## СИКЗ
Сигнализаторы загазованности СИКЗ (на метан)
Условное обозначение комплекта при заказе |  | Клапаны | Цена в руб (с НДС 18%) | Скидка
0%
СИКЗ-1 |  | - | 1940 | 1940
СИКЗ-ВЦ-1 |  | - | 2150 | 2150
СИКЗ-П-1-15 |  | КЗМЭМ-15 (н.з.) | 4703 | 4703
СИКЗ-П-1-20 |  | КЗМЭМ-20 (н.з.) | 4920 | 4920
СИКЗ-П-1-25 |  | КЗМЭМ-25 (н.з.) | 5110 | 5110
СИКЗ-П-1-40 |  | КЗМЭМ-40 (н.з.) | 7300 | 7300
СИКЗ-П-1-50 |  | КЗМЭМ-50 (н.з.) | 7585 | 7585
Вариант 1: срабатывание клапана - при загазованности
СИКЗ-И-О-1 |  | - | 3175 | 3175
СИКЗ-15-И-0-1 |  | КЭМГ-15 | 4353 | 4353
СИКЗ-20-И-0-1 |  | КЭМГ-20 | 4669 | 4669
СИКЗ-25-И-0-1 |  | КЭМГ-25 | 4920 | 4920
СИКЗ-32-И-0-1 |  | КЭМГ-32 | 6151 | 6151
Вариант 2: срабатывание клапана - при загазованности и/или при отключении электроэнергии
СИКЗ-И-1 |  | - | 3350 | 3350
СИКЗ-15-И-1 |  | КЭМГ-15 | 4475 | 4475
СИКЗ-20-И-1 |  | КЭМГ-20 | 4870 | 4870
СИКЗ-25-И-1 |  | КЭМГ-25 | 5065 | 5065
СИКЗ-32-И-1 |  | КЭМГ-32 | 6292 | 6292
Сигнализаторы загазованности СИКЗ (метан) с клапанами фирмы BELT (Италия)
Вариант исполнения 1: при отключении электроэнергии клапан открыт
СИКЗ-15 |  | BEV-420 RM | 4589 | 4589
СИКЗ-20 |  | BEV-430 RM | 4962 | 4962
СИКЗ-25 |  | BEV-440 RM | 5255 | 5255
СИКЗ-32 |  | BEV-650 RM | 7044 | 7044
Вариант исполнения 2: при отключении электроэнергии клапан закрыт
СИКЗ-40 н.з. |  | BEV-960 RM | 7610 | 7610
СИКЗ-50 н.з. |  | BEV-970 RM | 9346 | 9346
Возможно изготовление СИКЗ с двумя порогами срабатывания и клапаном любого диаметра
Сигнализаторы оксида углерода БУГ (на оксид углерода)
Условное обозначение комплекта при заказе |  | Клапаны
БУГ |  | - | 6267 | 6267
БУГ-15 |  | КЭМГ-15 | 8142 | 8142
БУГ-20 |  | КЭМГ-20 | 8142 | 8142
БУГ-25 |  | КЭМГ-25 | 8165 | 8165
БУГ-32 |  | КЭМГ-32 | 8372 | 8372
Возможно изготовление БУГ с любым клапаном, любого диаметра
Системы аварийного отключения газа САОГ (на метан)
Условное обозначение при заказе | Давление МПа | Рабочая температура клапана С
САОГ-Т-БПСУ (без блоков датчика) | без клапана |  | 6063 | 6063
САОГ-Т-БПСУ стандартный (1 д. на CH4) | без клапана |  | 7063 | 7063
С клапаном КЗМФ
САОГ-Т-40 стандартный | 0.1 | +1.. + 45 | 11986
САОГ-Т-50 стандартный |  |  | 12835
САОГ-Т-65 стандартный |  |  | 14042
САОГ-Т-80 стандартный |  |  | 22382
САОГ-Т-100 стандартный |  |  | 23094
С клапаном КПЭГ
САОГ-50 КПЭГ | 1.2 | +1 .. +45 | 11800
САОГ-100 КПЭГ |  |  | 15800
Блок датчика на метан (дополнительный) |  |  | 1000
Блок датчика на метан (универсальный) |  |  | 1604.8
САОГ-Т стандартный комплектуется 1 блоком датчика на метан. В САОГ предусмотрено подключение от 1 до 4 блоков датчика на метан. При заказе уточняйте необходимое число блоков датчика.
Системы аварийного отключения газа ЭКО (на метан и оксид углерода)
Условное обозначение при заказе | Давление Мпа | Рабочая температура клапана С
ЭКО (без датчиков на метан) | без клапана |  | 7303 | 7303
С клапаном КЭМГ
ЭКО-15 | 0.05 | +1..+45 | 8829 | 8829
ЭКО-20 |  |  | 8883 | 8883
ЭКО-25 |  |  | 8938 | 8938
ЭКО-32 |  |  | 9265 | 9265
С клапаном КЗМЭФ
ЭКО-40 | 0.1 | +1..+45 | 12908 | 12908
ЭКО-50 |  |  | 13448 | 13448
ЭКО-65 |  |  | 15497 | 15497
ЭКО-80 |  |  | 19271 | 19271
ЭКО-100 |  |  | 20214 | 20214
С клапаном КПЭГ
ЭКО-50 КПЭГ | 1.2 | +1..+45 | 12500 | 12500
ЭКО- 100 КПЭГ |  |  | 17800 | 17800
Датчик на метан к сигнализатору ЭКО |  |  | 930 | 930
Дополнительные устройства
Устройство сигнальное дублирующее УСД для СИКЗ, БУГ,САОГ,ЭКО |  |  | 680 | 680
Устройство релейное УР-3 для СИКЗ и БУГ |  |  | 550 | 550
Сигнализатор оксида углерода БУГ -3М к СИКЗ, БУГ-2М к САОГ-Т |  |  | 6267 | 6267
Стандартная длина провода по УСД или дополнительного сигнализатора -10 м.
По заказу возможна иная длина провода ( до 100 м)
При нестандартном варианте исполнения (количество датчиков, длина проводов и т.д.)- цена договорная.

## САКЗ
Система автоматического контроля загазованности САКЗ
Наименование изделия | Цена в руб (с НДС 18%)
Сигнализатор загазованности сжиженным газом СЗ-3-1С | 2601.05
Система автоматического контроля загазованности САКЗ-МК-1 бытовая энергонезависимая (закрытие клапана только при загазованности) (природный газ)
САКЗ-МК-1 бытовая без клапана CH4 | 1604 |  | по запросу
САКЗ-МК-1 DN 15 бытовая CH4 | 2478 |  | по запросу
САКЗ-МК-1 DN 20 бытовая CH4 | 2619 |  | по запросу
САКЗ-МК-1 DN 25 бытовая CH | 2921 |  | по запросу
САКЗ-МК-1 DN 32 бытовая CH4 | 3486 |  | по запросу
По заказу возможна поставка энергозависимых систем (закрытие клапана при загазованности или при отключении электропитания)
Система автоматического контроля загазованности САКЗ-МК-2 бытовая энергонезависимая (закрытие клапана только при загазованности) (природный и угарный газ)
САКЗ-МК-2 бытовая без клапана СО | 4876 |  | по запросу
САКЗ-МК-2 DN 15 бытовая СО | 5868 |  | по запросу
САКЗ-МК-2 DN 20 бытовая СО | 5995 |  | по запросу
САКЗ-МК-2 DN 25 бытовая СО | 6237 |  | по запросу
САКЗ-МК-2 DN 32 бытовая СО | 6690 |  | по запросу
САКЗ-МК-2 бытовая без клапана СО+СН4 | 6195 |  | по запросу
САКЗ-МК-2 DN 15 бытовая СО+СН4 | 7166 |  | по запросу
САКЗ-МК-2 DN 20 бытовая СО+СН4 | 7325 |  | по запросу
САКЗ-МК-2 DN 25 бытовая СО+СН4 | 7627 |  | по запросу
САКЗ-МК-2 DN 32 бытовая СО+СН4 | 8192 |  | по запросу
По заказу возможна поставка энергозависимых систем (закрытие клапана при загазованности или при отключении электропитания)
Комплектация систем САКЗ-МК-1,2 бытовых
СЗ-1-1ГТ бытовой сигнализатор CH4 | 1400 |  | по запросу
СЗ-2-2В тел бытовой сигнализатор на CO 20/100 мг/м2 | 4700 |  | по запросу
ПК-2 Пульт контроля (по дополнительному заказу) | 550 |  | по запросу
Кабель для ПК-2 (по дополнительному заказу), за метр | 10 |  | по запросу
Кабель для клапана 3м | 214 |  | по запросу
Система автоматического контроля загазованности САКЗ-МК-1 |  |  | Скидка | 0%
Количество дублирующих сигнализаторов СЗ-1 неограниченно!!! | НД | СД
САКЗ-МК-1 (СН4) для клапана на 40 В | 2901.17 |  | 2901.17
САКЗ-МК-1 DN 15 (НД ИЛИ СД) (СН4) с КЗЭУГ | 3841.6 | 4608.6 | 3841.6 | 4608.6
САКЗ-МК-1 DN 20 (НД ИЛИ СД) (СН4) с КЗЭУГ | 4000.67 | 4767.67 | 4000.67 | 4767.67
САКЗ-МК-1 DN 25 (НД ИЛИ СД) (СН4) | 4302.79 | 5069.79 | 4302.79 | 5069.79
САКЗ-МК-1 DN 32 (НД ИЛИ СД) (СН4) | 4868.02 | 5635.02 | 4868.02 | 5635.02
САКЗ-МК-1 DN 40 (НД ИЛИ СД) (СН4) | 6006.43 | 6773.43 | 6006.43 | 6773.43
САКЗ-МК-1 DN 50 (НД ИЛИ СД) (СН4) | 6655.69 | 7422.7 | 6655.69 | 7422.7
САКЗ-МК-1 DN 65 (НД ИЛИ СД) (СН4) | 9193.71 | 9960.71 | 9193.71 | 9960.71
САКЗ-МК-1 DN 80 (НД ИЛИ СД) (СН4) | 16326.59 | 17093.59 | 16326.59 | 17093.59
САКЗ-МК-1 DN 100 (НД ИЛИ СД) (СН4) | 17634.12 | 18401.12 | 17634.12 | 18401.12
САКЗ-МК-1 DN 150 (НД ИЛИ СД) (СН ) | 37761.25 | 38528.25 | 37761.25 | 38528.25
Система автоматического контроля загазованности САКЗ-МК-2
Количество дублирующих сигнализаторов СЗ-1, СЗ-2 неограниченно!!! | НД | СД
САКЗ-МК-2 (СН4) для клапана на 220 В | 5091.06 |  | 5091.06
САКЗ-МК-2 (СО) для клапана на 40 В, на 220 В | 8143.29 |  | 8143.29
САКЗ-МК-2 (СО+ СН4) для клапана на 40 В, на 220 В | 10204.12 |  | 10204.12
САКЗ-МК-2 DN 40 (НД ИЛИ СД) (СО) | 10448.22 | 11215.22 | 10448.22 | 11215.22
САКЗ-МК-2 DN 50 (НД ИЛИ СД) (СО) | 11097.48 | 11864.49 | 11097.48 | 11864.49
САКЗ-МК-2 DN 65 (НД ИЛИ СД) (СО) | 13635.51 | 14402.5 | 13635.51 | 14402.5
САКЗ-МК-2 DN 80 (НД ИЛИ СД) (СО) | 20768.39 | 21535.39 | 20768.39 | 21535.39
САКЗ-МК-2 DN 100 (НД ИЛИ СД) (СО) | 22075.92 | 22842.91 | 22075.92 | 22842.91
САКЗ-МК-2 DN 150 (НД ИЛИ СД) (СО) | 42203.04 | 42970.04 | 42203.04 | 42970.04
САКЗ-МК-2 DN 15 (НД ИЛИ СД) (СО+ СН4) с КЗЭУГ | 10443.22 | 11210.22 | 10443.22 | 11210.22
САКЗ-МК-2 DN 20 (НД ИЛИ СД) (СО+ СН4) с КЗЭУГ | 10502.24 | 11269.24 | 10502.24 | 11269.24
САКЗ-МК-2 DN 25 (НД ИЛИ СД) (СО+ СН4) | 10561.27 | 11328.27 | 10561.27 | 11328.27
САКЗ-МК-2 DN 32 (НД ИЛИ СД) (СО+ СН4) | 11169.51 | 11936.51 | 11169.51 | 11936.51
САКЗ-МК-2 DN 40 (НД ИЛИ СД) (СО+ СН4) | 12509.05 | 13276.05 | 12509.05 | 13276.05
САКЗ-МК-2 DN 50 (НД ИЛИ СД) (СО+ СН4) | 13158.31 | 13925.31 | 13158.31 | 13925.31
САКЗ-МК-2 DN 65 (НД ИЛИ СД) (СО+ СН4) | 15696.34 | 16463.34 | 15696.34 | 16463.34
САКЗ-МК-2 DN 80 (НД ИЛИ СД) (СО+ СН4) | 22829.22 | 23596.22 | 22829.22 | 23596.22
САКЗ-МК-2 DN 100 (НД ИЛИ СД) (СО+ СН4) | 24136.75 | 24903.75 | 24136.75 | 24903.75
САКЗ-МК-2 DN 150 (НД ИЛИ СД) (СО+ СН4) | 44263.88 | 45030.88 | 44263.88 | 45030.88
Система автоматического контроля загазованности САКЗ-МК-3 с диспетчеризацией котельной
Количество дублирующих сигнализаторов СЗ-1-2Г, СЗ-2-2В неограниченно!!! | НД | СД
САКЗ-МК-3 (с диспетчеризацией котельной) для клапана на 40 В, на 220 В | 15276.17 |  | 15276.17
САКЗ-МК-3 DN 20 (НД ИЛИ СД) (СО+ СН4) с КЗЭУГ | 16574.69 | 17341.69 | 16574.69 | 17341.69
САКЗ-МК-3 DN 25 (НД ИЛИ СД) (СО+ СН4) | 16633.72 | 17400.72 | 16633.72 | 17400.72
САКЗ-МК-3 DN 32 (НД ИЛИ СД) (СО+ СН4) | 17241.96 | 18008.96 | 17241.96 | 18008.96
САКЗ-МК-3 DN 40 (НД ИЛИ СД) (СО+ СН4) | 18581.5 | 19348.51 | 18581.5 | 19348.51
САКЗ-МК-3 DN 50 (НД ИЛИ СД) (СО+ СН4) | 19230.77 | 19997.77 | 19230.77 | 19997.77
САКЗ-МК-3 DN 65 (НД ИЛИ СД) (СО+ СН4) | 21768.79 | 22535.79 | 21768.79 | 22535.79
САКЗ-МК-3 DN 80 (НД ИЛИ СД) (СО+ СН4) | 28901.67 | 29668.67 | 28901.67 | 29668.67
САКЗ-МК-3 DN 100 (НД ИЛИ СД) (СО+ СН4) | 30209.2 | 30976.2 | 30209.2 | 30976.2
САКЗ-МК-3 DN 150 (НД ИЛИ СД) (СО+ СН4) | 50336.33 | 51103.32 | 50336.33 | 51103.32
Дополнительная комплектация систем САКЗ-МК-1,2,3
СЗ-1-1Г Сигнализатор СН4 10 % НКПР | 2601.05 |  | 2601.05
СЗ-1-2Г Cигнализатор CH4 10/20% НКПР | 2821.14 |  | 2821.14
СЗ-2-2В Cигнализатор на CO 20/100 мг/м2 | 5882.38 |  | 5882.38
ПК Пульт контроля | 550 |  | 550
БСУ Блок Сигнализации и Управления | 5074 |  | 5074
ПДС Пульт Диспетчерский Сигнальный | 1638.66 |  | 1638.66
БСУ-К Блок Сигнализации и Управления Котельной | 8295.4 |  | 8295.4
ПД Пульт Диспетчерский | 1638.66 |  | 1638.66
Блок управления клапаном БУК | 1475
Блок управления реле БУР | 1416
Извещатель универсальный ИУ GSM | 14000
Кабель соединительный для СЗ-1, СЗ-2 , м | 7.5
Кабель соединительный для ПК, ПДС / ПД, м | 10 | 21
Кабель для клапана КЗЭУГ/КЗГЭМ 3м/10м | 214 | 295
Насадка для подачи ПГС для САКЗ /САКЗ-МК | 330.4
Система автоматического контроля загазованности САКЗ-МК-3С сетевая проводная или беспроводная передача данных
Общее количество дублирующих сигнализаторов 62 шт | НД | СД
САКЗ-МК-3С (СО+ СН4) без клапана | 23300 |  | по запросу
САКЗ-МК-3С DN 20 (НД ИЛИ СД) (СО+ СН4) с КЗЭУГ | 24700 | 25467 | по запросу
САКЗ-МК-3С DN 25 (НД ИЛИ СД) (СО+ СН4) | 25000 | 25767 | по запросу
САКЗ-МК-3С DN 32 (НД ИЛИ СД) (СО+ СН4) | 25570 | 26337 | по запросу
САКЗ-МК-3С DN 40 (НД ИЛИ СД) (СО+ СН4) | 26610 | 27377 | по запросу
САКЗ-МК-3С DN 50 (НД ИЛИ СД) (СО+ СН4) | 27260 | 28027 | по запросу
САКЗ-МК-3С DN 65 (НД ИЛИ СД) (СО+ СН4) | 29800 | 30567 | по запросу
САКЗ-МК-3С DN 80 (НД ИЛИ СД) (СО+ СН4) | 36930 | 37157 | по запросу
САКЗ-МК-3С DN 100 (НД ИЛИ СД) (СО+ СН4) | 38240 | 39007 | по запросу
САКЗ-МК-3С DN 150 (НД ИЛИ СД) (СО+ СН ) | 58360 | 59127 | по запросу
Дополнительная комплектация системы САКЗ-МК-3С сетевой
Сигнализатор загазованности природным газом СЗ-1-2С | 3400 |  | по запросу
Сигнализатор загазованности оксидом углерода СЗ-2С | 6500.01 |  | по запросу
Сигнализатор загазованности сжиженным газом СЗ-3-2С | 3750.04 |  | по запросу
Блок сигнализации и управления БСУ-КС | 12400.01 |  | по запросу
Пульт диспетчерский ПД-С | 2501.6 |  | по запросу
Клапаны Запорные Газовые Электромагнитные
| НД | СД
Клапан запорный с электромагнитным управлением газовый КЗЭУГ-15 | 1239 | 2006 | по запросу
Клапан запорный с электромагнитным управлением газовый КЗЭУГ-20 | 1398.01 | 2165.01 | по запросу
Клапан запорный с электромагнитным управлением газовый КЗЭУГ-25 | 1700 | 2467 | по запросу
Клапан запорный с электромагнитным управлением газовый КЗЭУГ-32 | 2265 | 3032 | по запросу
Клапан запорный газовый электромагнитный КЗГЭМ-У DN 25 | 1700 | 2467 | 1700 | 2467
Клапан запорный газовый электромагнитный КЗГЭМ-У DN 32 | 2265 | 3032 | 2265 | 3032
Клапан запорный газовый электромагнитный КЗГЭМ-У DN 40 | 3305 | 4072 | 3305 | 4072
Клапан запорный газовый электромагнитный КЗГЭМ-У DN 50 | 3954 | 4721 | 3954 | 4721
Клапан запорный газовый электромагнитный КЗГЭМ-У DN 65 | 6492.01 | 7259.01 | 6492.01 | 7259.01
Клапан запорный газовый электромагнитный КЗГЭМ-У DN 80 | 13625 | 14392 | 13625 | 14392
Клапан запорный газовый электромагнитный КЗГЭМ-У DN 100 | 14933.01 | 15700.01 | 14933.01 | 15700.01
Клапан запорный газовый электромагнитный КЗГЭМ-У DN 150 | 35060.01 | 35827.01 | 35060.01 | 35827.01
Клапан КПЭГ 50 П | 5500 |  | по запросу
Клапан КПЭГ 100 П | 8900 |  | по запросу

## Кристалл
Системы Контроля Загазованности СКЗ – КРИСТАЛЛ-1, низкое давление (НД), стандартная комплектация.
| Скидка | 0%
СКЗ – КРИСТАЛЛ-1 DN 15 НД (СН4) с двумя порогами срабатывания | 3754 | 3754
СКЗ – КРИСТАЛЛ-1 DN 20 НД (СН4) с двумя порогами срабатывания | 3890 | 3890
СКЗ – КРИСТАЛЛ-1 DN 25 НД (СН4) с двумя порогами срабатывания | 3962 | 3962
СКЗ – КРИСТАЛЛ-1 DN 32 НД (СН4) с двумя порогами срабатывания | 4670 | 4670
СКЗ – КРИСТАЛЛ-1 DN 40 НД (СН4) с двумя порогами срабатывания | 5909 | 5909
СКЗ – КРИСТАЛЛ-1 DN 50 НД (СН4) с двумя порогами срабатывания | 6558 | 6558
СКЗ – КРИСТАЛЛ-1 DN 65 НД (СН4) с двумя порогами срабатывания | 9095 | 9095
СКЗ – КРИСТАЛЛ-1 DN 80 НД (СН4) с двумя порогами срабатывания | 16334 | 16334
СКЗ – КРИСТАЛЛ-1 DN 100 НД (СН4) с двумя порогами срабатывания | 17632 | 17632
СКЗ – КРИСТАЛЛ-1 DN 150 НД (СН4) с двумя порогами срабатывания | 37751 | 37751
Состав системы: Клапан электромагнитный КЗЭГ-НД, сигнализатор загазованности по метану СЗЦ-1, кабель соединительный С (НД) (сигнализатор - клапан(НД)) - 5м
Системы Контроля Загазованности СКЗ – КРИСТАЛЛ-2, низкое давление (НД), стандартная комплектация.
СКЗ – КРИСТАЛЛ-2 DN 15 НД (СО+СН4) с двумя порогами срабатывания | 10393 | 10393
СКЗ – КРИСТАЛЛ-2 DN 20 НД (СО+СН4) с двумя порогами срабатывания | 10452 | 10452
СКЗ – КРИСТАЛЛ-2 DN 25 НД (СО+СН4) с двумя порогами срабатывания | 10511 | 10511
СКЗ – КРИСТАЛЛ-2 DN 32 НД (СО+СН4) с двумя порогами срабатывания | 11101 | 11101
СКЗ – КРИСТАЛЛ-2 DN 40 НД (СО+СН4) с двумя порогами срабатывания | 12458 | 12458
СКЗ – КРИСТАЛЛ-2 DN 50 НД (СО+СН4) с двумя порогами срабатывания | 13107 | 13107
СКЗ – КРИСТАЛЛ-2 DN 65 НД (СО+СН4) с двумя порогами срабатывания | 15644 | 15644
СКЗ – КРИСТАЛЛ-2 DN 80 НД (СО+СН4) с двумя порогами срабатывания | 22724 | 22724
СКЗ – КРИСТАЛЛ-2 DN 100 НД (СО+СН4) с двумя порогами срабатывания | 24081 | 24081
СКЗ – КРИСТАЛЛ-2 DN 150 НД (СО+СН4) с двумя порогами срабатывания | 44200 | 44200
Состав системы: Клапан электромагнитный КЗЭГ-НД, сигнализатор загазованности по метану СЗЦ-1, сигнализатор загазованности по угарному газу СЗЦ-2, кабель соединительный С (НД) (сигнализатор - клапан (НД)) - 5м, кабель соединительный СС (сигнализатор - сигнализатор) - 5м
Системы Контроля Загазованности СКЗ – КРИСТАЛЛ-3 (система диспетчеризации котельных), низкое давление (НД), стандартная комплектация.
СКЗ – КРИСТАЛЛ-3 DN15 НД (система с диспетчеризацией котельной) | 15290 | 15290
СКЗ – КРИСТАЛЛ-3 DN20 НД (система с диспетчеризацией котельной) | 16470 | 16470
СКЗ – КРИСТАЛЛ-3 DN25 НД (система с диспетчеризацией котельной) | 16529 | 16529
СКЗ – КРИСТАЛЛ-3 DN32 НД (система с диспетчеризацией котельной) | 17178 | 17178
СКЗ – КРИСТАЛЛ-3 DN40 НД (система с диспетчеризацией котельной) | 18476 | 18476
СКЗ – КРИСТАЛЛ-3 DN50 НД (система с диспетчеризацией котельной) | 19125 | 19125
СКЗ – КРИСТАЛЛ-3 DN65 НД (система с диспетчеризацией котельной) | 21662 | 21662
СКЗ – КРИСТАЛЛ-3 DN80 НД (система с диспетчеризацией котельной) | 28801 | 28801
СКЗ – КРИСТАЛЛ-3 DN100 НД (система с диспетчеризацией котельной) | 30158 | 30158
СКЗ – КРИСТАЛЛ-3 DN150 НД (система с диспетчеризацией котельной) | 50277 | 50277
Состав системы: Клапан электромагнитный КЗЭГ-НД, сигнализатор загазованности по метану СЗЦ-1, сигнализатор загазованности по угарному газу СЗЦ-2, блок управления сигнализацией БУС-1, выносной пульт контроля ПК-1, кабель соединительный БК(НД) (БУС-1 - клапан (НД)) - 5м, кабель соединительный БС (БУС - сигнализатор) - 5м, кабель соединительный СС (сигнализатор — сигнализатор)-5м |  | Состав системы: Клапан электромагнитный КЗЭГ-НД, сигнализатор загазованности по метану СЗЦ-1, сигнализатор загазованности по угарному газу СЗЦ-2, блок управления сигнализацией БУС-1, выносной пульт контроля ПК-1, кабель соединительный БК(НД) (БУС-1 - клапан (НД)) - 5м, кабель соединительный БС (БУС - сигнализатор) - 5м, кабель соединительный СС (сигнализатор — сигнализатор)-5м
Системы Автономного Контроля Загазованности СКЗ – Кристалл на Высокое давление (ВД) с клапаном КПЭГ и КПЗЭ. |  | Системы Автономного Контроля Загазованности СКЗ – Кристалл на Высокое давление (ВД) с клапаном КПЭГ и КПЗЭ.
СКЗ – КРИСТАЛЛ-1 DN 50 ВД (СН4) с двумя порогами срабатывания | 13920 | 13920
СКЗ – КРИСТАЛЛ-1 DN 80 ВД (СН4) с двумя порогами срабатывания | 28730 | 28730
СКЗ – КРИСТАЛЛ-1 DN 100 ВД (СН4) с двумя порогами срабатывания | 19170 | 19170
СКЗ – КРИСТАЛЛ-1 DN 150 ВД (СН4) с двумя порогами срабатывания | 51400 | 51400
СКЗ – КРИСТАЛЛ-2 DN 50 ВД (СО+СН4) с двумя порогами срабатывания | 19880 | 19880
СКЗ – КРИСТАЛЛ-2 DN 80 ВД (СО+СН4) с двумя порогами срабатывания | 34500 | 34500
СКЗ – КРИСТАЛЛ-2 DN 100 ВД (СО+СН4) с двумя порогами срабатывания | 25130 | 25130
СКЗ – КРИСТАЛЛ-2 DN 150 ВД (СО+СН4) с двумя порогами срабатывания | 57580 | 57580
СКЗ – КРИСТАЛЛ-3 DN 50 ВД (система с диспетчеризацией котельной) | 25900 | 25900
СКЗ – КРИСТАЛЛ-3 DN 80 ВД (система с диспетчеризацией котельной) | 42500 | 42500
СКЗ – КРИСТАЛЛ-3 DN 100 ВД (система с диспетчеризацией котельной) | 31085 | 31085
СКЗ – КРИСТАЛЛ-3 DN 150 ВД (система с диспетчеризацией котельной) | 64900 | 64900

## Клапаны
Клапаны термозапорные
Наименование |  | Цена в руб. (с НДС 18%)
|  | Муфтовые (в/в в/н) | межфланцевые | фланцевые
КТЗ-001-15 |  | 133 | --- | ---
КТЗ-001-20 |  | 194 | --- | ---
КТЗ-001-25 |  | 257 | --- | ---
КТЗ-001-32 |  | 437 | --- | ---
КТЗ-001-40 |  | 499 | --- | ---
КТЗ-001-50 |  | 1360 | 2404 | 2313
КТЗ-001-65 |  | --- | 7250 | 8290
КТЗ-001-80 |  | --- | 11125 | 10001
КТЗ-001-100 |  | --- | 15625 | 13069
КТЗ-001-125 |  | --- | --- | 25680
КТЗ-001-150 |  | --- | 23750 | 21742
КТЗ-001-200 |  | --- | 26625 | 30621
КТЗ-001-300 |  | --- | 96500 | ---
КТЗ-001-400 |  | --- | 119125 | ---
КТЗ-001-500 |  | --- | 168750 | ---
Клапаны предохранительные запорные
Наименование |  | Ру, МПа | Ду, мм | Цена в руб. (с НДС 18%)
ПKK-40М -1,6 фл. (ж) |  | 1.6 | 40 | 7200
KПЗ-50 (Н, С, В) чуг. |  | 1.2 | 50 | 10797
KПЗ-50 (Н, С, В) алюм. |  |  |  | 6000
KПЗ-100 (Н, С, В) чуг. |  |  | 100 | 11000
KПЗ-100 (Н, С, В) алюм. |  |  |  | 11000
ПKН(В)-50 |  |  | 50 | 16880
ПKН(В)-50 с эл. магн. |  |  |  | 18860
ПKН(В)-100 |  |  | 100 | 21445
ПKН(В)-100 с эл. магн. |  |  | 100 | 23425
КПЗ-150 (Н, В) |  |  | 150 | 48970
КПЗ-200 (Н, В) |  |  | 200 | 49560
ПKН(В)-200 |  |  | 200 | 41432
ПKН(В)-200 с эл. магн. |  |  | 200 | 43412
Электромагнитные
Наименование |  | Ру, МПа | Ду, мм | Цена в руб. (с НДС 18%)
КПЭГ-50П чуг. кл.герм А |  | 1.2 | 50 | 13629
КПЭГ-50П чуг. |  |  |  | 12390
КПЭГ-50 алюм. |  |  |  | 7300
КЗГЭ-50 |  |  |  | 21450
КПЭГ-100П чуг. кл.герм А |  |  | 100 | 20650
КПЭГ-100П чуг. |  |  |  | 16048
КПЭГ-100 алюм. |  |  |  | 12300
КЗГЭ-100 |  |  |  | 30800
КПЗЭ-25, 32, 40 |  |  | 25,32,40 | 21240
КПЗЭ-80 |  |  | 80 | 27258
КПЗЭ-150 |  |  | 150 | 51330
КПЗЭ-200 |  |  | 200 | 52510
КПЗЭ-250 |  |  | 250 | 112100
КПЗЭ-300 |  |  | 300 | 122130
КПЗЭ-400 |  |  | 400 | 293230
Сбросные
Наименование | Диапазон настройки, кПа |  | Ду, мм | Цена в руб. (с НДС 18%)
КПС-20Н (С) | 1,9-5,5 (7,5-360) |  | 20 | 995
ПСК-25П-Н (В) | 1-75 (60-750) |  | 25 | 3400
ПСК-50Н/5 | 1…5 |  | 50 | 3000
ПСК-50С/20 | 5…20 |  |  | 3000
ПСК-50С/50 | 20…50 |  |  | 3000
ПСК-50С/125 | 50…125 |  |  | 3000
ПСК-50С/300 | 125…300 |  |  | 3776
ПСК-50В/700 | 300…700 |  |  | 3776
ПСК-50В/1000 | 700…1000 |  |  | 3776

## Регуляторы
Регуляторы давления газа
Наименование | Характеристики |  |  | Цена в руб. (с НДС 18%)
| Pвх max, МПа | Pвых, кПа | Qmax, м3/ч
РДСГ-1-1,2 | 1.6 | 2-3,6 | 1.2 | 110
РДГД-20/5М | 0.6 | 2,2 | 70 | 8400
РДНK-32 | 1.2 | 2-2,5 | 64-105 | 8400
РДНK-50(-50п) | 0.6 | 2-3,5/3,5-5 | до 800 | 10500
РДНК-50/400 | 0.6 | 2,0-5,0 | 600 | 10645
РД-32М С-4/6/10 | 1,2/1,2/0,3 | 1,2-3,0 | 150/300/125 | 10645
РДУ-32 С-4/6/10 | 1,2/1,2/0,3 | 1,2-5,0 | 150/300/125 | 10645
РДУ-32ж С-4/6 | 1.6 | 1,2-3,0 | 300 | 10645
РДНК-400 | 0.6 | 2-5 | 300 | 5900
РДНК-400М | 0.6 | 2-5 | 600 | 5900
РДНK-1000 | 0.6 | 2-5 | 900 | 5900
РДНK-У | 1.2 | 2-5 | 1000 | 6300
РДСK-50М | 1.2 | 10-100 | 1000 | 9154
РДСK-50БМ | 1.2 | 270-300 | 1200 | 9500
РДСК-50/400 С-10/14 | 1.2 | 10-300 | 650/1300 | 10645
РДБK 1-50/25 | 1.2 | 1-50 | 2120 | 9000
РДБK 1п-50/25 | 1.2 | 30-600 | 2120 | 8800
РДБK 1-50/35 | 1.2 | 1-60 | 6500 | 9000
РДБK 1п-50/35 | 1.2 | 30-600 | 6500 | 8800
РДБК 1-100/70 | 1.2 | 1-60 | 24880 | 17400
РДБК 1п-100/70 | 1.2 | 30-600 | 24880 | 15000
РДГ-50Н чуг. | 1.2 | 1,5-60 | 7100 | 19500
РДГ-50В чуг. | 1.2 | 60-600 | 7100 | 19000
РДГ-50Н алюм. | 1.2 | 1,5-60 | 7100 | 16000
РДГ-50В алюм. | 1.2 | 60-600 | 7100 | 15000
РДП-50Н | 1.2 | 0,5-60 | 7540 | 35376
РДП-50В | 1.2 | 60-600 | 7540 | 35376
РДК-50/20Н1 (Н2) | 1.2 | 2-3,5/3,5-5 | 1500 | 33680
РДК-50/30Н1 (Н2) | 1.2 | 2-3,5/3,5-5 | 3000 | 33680
РДГ-80Н | 1.2 | 1,5-60 | 14600 | 21000
РДГ-80В | 1.2 | 60-600 | 14600 | 20000
РДП-100Н | 1.2 | 0,5-60 | 30100 | 61330
РДП-100В | 1.2 | 60-600 | 30100 | 61330
РДГ-150Н | 1.2 | 1,5-60 | 32000 | 60500
РДГ-150В | 1.2 | 60-600 | 32000 | 57000
РДУK2-50Н | 1.2 | 0,5-600 | 6560 | 15900
РДУK2-50В | 1.2 | 0,5-600 | 6560 | 15900
РДУK2-100Н | 1.2 | 0,5-600 | 25177 | 25000
РДУK2-100В | 1.2 | 0,5-600 | 25177 | 24000
РДУK2-200Н | 1.2 | 0,5-600 | 70250 | 57400
РДУK2-200В | 1.2 | 60-600 | 70250 | 57400
РДП-200Н | 1.2 | 0,5-60 | 100000 | 81006
РДП-200В | 1.2 | 60-600 | 100000 | 81006
Регуляторы давления газа магистральные
Наименование |  | Ду, мм | Ру, кгс/см2 | Цена в руб. (с НДС 18%)
РДУ-80-01 |  | 50 | 100 | договор.
РДУ-80-02 |  | 80 | 100 | договор.
РДУ-80-03 |  | 100 | 100 | договор.
РДУ-100-64 |  | 100 | 63 | договор.
РД-25-64/80 с КОФ |  | 25 | 64/80 | договор.
РД-40-64/80 с КОФ |  | 40 | 64/80 | договор.
РД-50-64/80 |  | 50 | 64/80 | договор.
РД-80-64/80 |  | 80 | 64/80 | договор.
РД-100-64/80 |  | 100 | 64/80 | договор.
РД-М-150 |  | 150 | 63/100 | договор.
РДО-1-100-25 |  | 25 | 100 | 64770
РДО-1-100-50 |  | 50 | 100 | 94105
РДО-1-100-100 |  | 100 | 100 | 133499
РДО-1-100-150 |  | 150 | 100 | 171336
РДО-1-100-200 |  | 200 | 100 | 202099

## ГРПШ 1 нитоный
Газорегуляторные пункты и установки домовые
Наименование | Характеристики |  |  |  | Цена в руб. (с НДС 18%)
| Тип регулятора | Pвх max, МПа | Pвых, кПа | Qmax, м3/ч | без байпаса |  | с байпасом |  | с байпасом и обогревом
ГРПШ-6 | РДГБ-6 | 0.6 | 2,2 | 6 | 3900 |  | договор |  | договор
ГРПШ-10 | РДГК-10 | 0.6 | 1,3-2,2 | 15 | 6000 |  | договор |  | договор
ГРПШ-FE25 | FE25 | 0.7 | 0,8-8,0 | 39 | 9139 |  | договор |  | договор
ГРПШ-10МС (10МС-1) | РДГК-10М | 0.6 | 1,3-2,2 | 80 | 7100 |  | 10200 |  | договор
ГРПШ-1-1Н | РДГД-20/5М | 0.6 | 2-2,5 | 70 | 19500 |  | 25500 |  | 31500
ГРПШ-32/3/6/10 | РДНК-32/3/6/10 | 1,2/0,6/0,3 | 2-2,5 | 64/105/100 | 19500 |  | 25500 |  | 30000
Газорегуляторные пункты и установки с одной линией редуцирования и байпасом
Наименование | Характеристики |  |  |  | Цена в руб. (с НДС 18%)
| Тип регулятора | Pвх max, МПа | Pвых, кПа | Qmax, м3/ч | на раме ГРУ | в шкафу ГРПШ | ГРПШ с обогревом | в блоке ПГБ ГРПБ (об. от АГУ) | ПГБ ГРПБ (с доп. секц. под АОГВ)
ГРПН-300 | РДУ-32 | 1.6 | 1,2-5 | 300 | 28500 | 28500 | 33000 | договор | договор
ГРПШ-2а-1Н | РДНК-50/400 | 0.6 | 2-5 | 500 | 28000 | 28000 | 32500 | договор | договор
ГРПШ-400 | РДНК-400 | 0.6 | 2-5 | 250 | 19400 | 21650 | 24450 | 109600 | 149600
ГРПШ-400-01 | РДНК-400М | 0.6 | 2-5 | 500 | 19500 | 21650 | 24650 | 109600 | 149600
ПРДГ-500(-Р, -Ш, ШУГО) | MR (Elster) | 0.6 | 2-50 | 500 | 215970 | 254898 | 270200 | --- | ---
ГРПШ-07-У1 | РДНК-1000 | 0.6 | 2-5 | 800 | 19500 | 21650 | 24650 | 109600 | 149600
ГРПШ-01-У1 | РДНК-У | 1.2 | 2-5 | 900 | 19500 | 21650 | 24650 | 109600 | 149600
ГРПШН-А-01(-А-01П) | РДНК-50(50п) | 1,2 | 2-3,5/3,5-5 | 800 | 46138 | 46138 | 53218 | договор | договор
ГРПШ-03М-У1 | РДСК-50М | 1.2 | 10-100 | 900 | 20200 | 22550 | 24950 | 112000 | 152000
ГРПШ-03БМ-У1 | РДСК-50БМ | 1.2 | 270-300 | 1200 | 20500 | 22650 | 25550 | 112000 | 152000
ГРПШ-2а-02-1С | РДСК-50/400 | 1.2 | 50-200 | 1200 | 28000 | 28000 | 33000 | договор | договор
ГСГО (-00-13) | РДБК1-50/35 | 1.2 | 1-600 | 5200 | 65000 | 65000 | 71000 | договор | договор
УГРШ(К)-50Н | РДК-50Н | 1.2 | 2-5 | 2700 | 53800 | 67048 | 76960 | договор | договор
ГСГО /25 (-00-13) | РДБК1-50/25 | 1.2 | 1-600 | 2000 | 65000 | 65000 | 71000 | договор | договор
УГРШ-50Н | РДП-50Н | 1.2 | 0,5-60 | 5000 | 73720 | 96640 | 105352 | договор | договор
УГРШ-50В | РДП-50В | 1.2 | 60-600 | 5000 | 73620 | 96640 | 105352 | договор | договор
ГРПШ-13-1НУ1 | РДГ-50Н | 1.2 | 1,5-60 | 6200 | 55700 | 57000 | 58500 | 195000 | 235000
ГРПШ-13-1ВУ1 | РДГ-50В | 1.2 | 60-600 | 6200 | 58000 | 58000 | 57500 | 195000 | 235000
ГРПШ-15-1НУ1 | РДГ-80Н | 1.2 | 1,5-60 | 13000 | 87400 | 87700 | 89500 | 225000 | 265000
ГРПШ-15-1ВУ1 | РДГ-80В | 1.2 | 60-600 | 13000 | 80600 | 87900 | 89500 | 225000 | 265000
ГСГО-100/1 (-00-06) | РДБК1-100 | 1,2 | 1-600 | 19000 | 153700 | 153100 | 166200 | договор | договор
ГРПШ-16-1НУ1 | РДГ-150Н | 1,2 | 1,5-60 | 27000 | договор | договор | 230000 | договор | договор
ГРПШ-16-1ВУ1 | РДГ-150В | 1,2 | 60-600 | 27000 | договор | договор | 230000 | договор | договор
Газорегуляторные пункты и установки с основной и резервной линиями редуцирования
Наименование | Характеристики |  |  |  | Цена с НДС, руб
| Тип регулятора | Pвх max, МПа | Pвых, кПа | Qmax, м3/ч | на раме ГРУ | в шкафу ГРПШ | ГРПШ с обогревом | в блоке ПГБ ГРПБ (об. от АГУ) | ПГБ ГРПБ (с доп. секц. под АОГВ)
ГРПН-300 (2 линии) | РДУ-32 | 1.6 | 1,2-5 | 300 | 48000 | 48000 | 56000 | ддоговор | договор
ГРПШ-2а-2Н | РДНК-50/400 | 0.6 | 2-5 | 500 | 48000 | 48000 | 56000 | договор | договор
ГРПШ-04-2У1 | РДНК-400 | 0,6 | 2-5 | 250 | 34000 | 35500 | 38000 | 123000 | 163000
ГРПШ-05-2У1 | РДНК-400М | 0,6 | 2-5 | 500 | 34000 | 35500 | 38000 | 123000 | 163000
ГРПШ-07-2У1 | РДНК-1000 | 0,6 | 2-5 | 800 | 34000 | 35500 | 38000 | 123000 | 163000
ГРПШ-02-2У1 | РДНК-У | 1,2 | 2-5 | 900 | 34000 | 35500 | 38000 | 123000 | 163000
ГРПШН-А-02(-А-02П) | РДНК-50(50п) | 1,2 | 2-3,5/3,5-5 | 900 | 43778 | 65372 | 72452 | договор | договор
ГРПШ-03М-2У1 | РДСК-50М | 0,6 | 10-100 | 300 | 36000 | 37500 | 40000 | 129000 | 169000
ГРПШ-03БМ-2У1 | РДСК-50БМ | 1,2 | 270-300 | 1100 | 36000 | 37500 | 40000 | 129000 | 169000
ГРПШ-2а-02-2С | РДСК-50/400 | 1.2 | 50-200 | 1200 | 53000 | 53000 | 59000 | договор | договор
УГРШ(К)-50Н-2 | РДК-50Н | 1.2 | 2-5 | 27000 | 125283 | 150680 | 160786 | договор | договор
ГСГО-МВ (-00-06) | РДБК1-50/35 | 1,2 | 1-600 | 5200 | 89000 | 90800 | 92700 | договор | договор
ГСГО-МВ/25 (-00-06) | РДБК1-50/25 | 1,2 | 1-600 | 2000 | 89000 | 92800 | 92700 | договор | договор
УГРШ-50Н-2 | РДП-50Н | 1.2 | 0,5-60 | 5000 | 118500 | 142100 | 158550 | договор | договор
УГРШ-50В-2 | РДП-50В | 1.2 | 60-600 | 5000 | 118500 | 142100 | 158550 | договор | договор
ГРПШ-13-2НУ1 | РДГ-50Н | 1,2 | 1,5-60 | 6200 | 89500 | 91300 | 92700 | 225000 | 265000
ГРПШ-13-2ВУ1 | РДГ-50В | 1,2 | 60-600 | 6200 | 89500 | 91500 | 92700 | 225000 | 265000
ГРПШ-15-2НУ1 | РДГ-80Н | 1,2 | 1,5-60 | 13000 | 119500 | 127600 | 130500 | 288000 | 328000
ГРПШ-15-2ВУ1 | РДГ-80В | 1,2 | 60-600 | 13000 | 119500 | 127600 | 130500 | 288000 | 328000
ГСГО-100 (-00-06) | РДБК1-100 | 1,2 | 1-600 | 19000 | 217500 | 220500 | 228500 | договор | договор
ГРПШ-16-2НУ1 | РДГ-150Н | 1,2 | 1,5-60 | 27000 | договор | договор | 366000 | договор | договор
ГРПШ-16-2ВУ1 | РДГ-150В | 1,2 | 60-600 | 27000 | договор | договор | 366000 | договор | договор

## ГРПШ 2 ниточый
Газорегуляторные пункты и установки
С двумя линиями редуцирования при параллельной установке регуляторов
Наименование | Характеристики |  |  |  | Цена в руб. (с НДС 18%)
| Тип регулятора | Pвх max, МПа | Pвых, кПа | Qmax, м3/ч | на раме ГРУ | в шкафу ГРПШ | ГРПШ с обогревом | в блоке ПГБ ГРПБ (об. от АГУ) | ПГБ ГРПБ (с доп. секц. под АОГВ)
ГРПШ-03-04-2У1 * | РДСК+РДНК | до 1,2 * | * | до 1000 * | 45000 | 49000 | 56000 | 138000 | 178000
РДСК+РДСК
ГРПШ-13-2НВ-У1 | РДГ-50Н | 1,2 | 1,5-60 | 6200 | 105850 | 113500 | 125600 | 230000 | 270000
| РДГ-50В |  | 60-600 | 6200
ГРПШ-15-2НВ-У1 | РДГ-80Н | 1,2 | 1,5-60 | 13000 | 129000 | 139000 | 150000 | 292000 | 332000
| РДГ-80В |  | 60-600 | 13000
ГРПШ-16-2НВ-У1 | РДГ-150Н | 1,2 | 1,5-60 | 25600 | договор | договор | 363000 | договор | договор
| РДГ-150В |  | 60-600 | 25600
С двумя линиями редуцирования при последовательной установке регуляторов
Наименование | Характеристики |  |  |  | Цена в руб. (с НДС 18%)
| Тип регулятора | Pвх max, МПа | Pвых, кПа | Qmax, м3/ч | на раме ГРУ | в шкафу ГРПШ | ГРПШ с обогревом | в блоке ПГБ ГРПБ (об. от АГУ) | ПГБ ГРПБ (с доп. секц. под АОГВ)
ГРПШ-03-04-2ПУ1 * | РДСК+РДНК | до 1,2 * | * | до 1000 * | 46300 | 50000 | 56700 | 138500 | 178500
ГРПШ-13-2НВ-ПУ1 | РДГ-50Н | 0.6 | 1,5-60 | 3000 | 114000 | 128000 | 138000 | 232000 | 272000
| РДГ-50В | 1.2 | 60-600 | 3000
ГРПШ-15-2НВ-ПУ1 | РДГ-80Н | 0.6 | 1,5-60 | 6000 | 150000 | 159000 | 165000 | 299000 | 339000
| РДГ-80В | 1.2 | 60-600 | 6000
ГРПШ-16-2НВ-ПУ1 | РДГ-150Н | 0.6 | 1,5-60 | 13000 | договор | договор | договор | договор | договор
| РДГ-150В | 1.2 | 60-600 | 13000
* - уточняется в зависимости от типа регулятора
Газорегуляторные пункты и установки с технологической катушкой под узел учета расхода газа*
С одной линией редуцирования и байпасом
Наименование | Характеристики |  |  |  |  | Цена в руб. (с НДС 18%)
| Тип регулятора | Pвх max, МПа | Pвых, кПа |  | Qmax, м3/ч | на раме ГРУ | ГРПШ с обогревом | в блоке ПГБ ГРПБ (об. от АГУ) | ПГБ ГРПБ (с доп. секц. под АОГВ)
ГРПШ-400, -400-01, -07-У1 | РДНК-400, -400М, 1000 | 0.6 | 2-5 |  | 250, 500, 800 | 78000 | 83000 | 156000 | 188000
78000
ГРПШ-01-1У1 | РДНК-У | 1,2 | 2-5 |  | 900 | 76400 | 83500 | 154000 | 188000
ГРПШ-03М-У1 | РДСК-50М | 1.2 | 10-100 |  | 900 | 76300 | 83000 | 154000 | 188000
ГРПШ-03БМ-У1 | РДСК-50БМ | 1.2 | 270-300 |  | 1200 | 76400 | 82000 | 154000 | 188000
ГРПШ-13-1Н(В)У1 | РДГ-50Н(В) | 1.2 | 1,5-60 (60-600) |  | 6200 | 108000 | 118000 | 213000 | 255000
ГРПШ-15-1Н(В)У1 | РДГ-80Н(В) | 1.2 | 1,5-60 (60-600) |  | 13000 | 210000 | 218000 | 310000 | 350000
ГРПШ-16-1Н(В)У1 | РДГ-150Н(В) | 1.2 | 1,5-60 (60-600) |  | 25600 | договор | договор | договор | договор
С основной и резервной линиями редуцирования
ГРПШ-04-2У1, -05-2У1, -07-2У1 | РДНК-400, -400М, 1000 | 0.6 | 2-5 |  | 250, 500, 800 | 89000 | 93800 | 173200 | 215000
[6 empty] | 90000 | 95000
ГРПШ-02-2У1 | РДНК-У | 1,2 | 2-5 |  | 900 | 90000 | 95000 | 175000 | 215000
ГРПШ-03М-2У1 | РДСК-50М | 0,6 | 10-100 |  | 300 | 90000 | 95000 | 175000 | 215000
ГРПШ-03БМ-2У1 | РДСК-50БМ | 1,2 | 270-300 |  | 1100 | 90000 | 95000 | 175000 | 215000
ГРПШ-13-2Н(В)У1 | РДГ-50Н(В) | 1,2 | 1,5-60 (60-600) |  | 6200 | 140000 | 148000 | 290000 | 330000
ГРПШ-15-2Н(В)У1 | РДГ-80Н(В) | 1,2 | 1,5-60 (60-600) |  | 13000 | 221000 | 232000 | 372000 | 412000
ГРПШ-16-2Н(В)У1 | РДГ-150Н(В) | 1.2 | 1,5-60 (60-600) |  | 25600 | договор | договор | договор | договор
Возможно изготовление газорегуляторных пунктов по техническому заданию заказчика:
- с разными видами регуляторов: РДБК, РДК, РДП, РДО, Tartarini и др.
- с различными видами отопления: газовым от инфракрасной горелки, газовым от АОГВ, электрическим, внешним
- с дополнительным отсеком для телеметрии, с пожарно-охранной сигнализацией, с контролем уровня загазованности
* - полная стоимость складывается из стоимости изделия и стоимости узла учета газа (СГ, RVG, СГ-ЭКВз и др.)
Пункты газорегуляторные блочные
Наименование |  |  |  | Тип регулятора |  | Qmax, м3/ч |  | Цена в руб. (с НДС 18%)
ПГБ-50 (50/25) СГ-ЭК - с узлом учета |  |  |  | РДБК1-50 |  | 5200 |  | договор
ПГБ-50 (50/25) без узла учета |  |  |  | РДБК1-50 |  | 5200 |  | договор
ПГБ-100 без узла учета |  |  |  | РДБК1-100 |  | 19000 |  | договор
ПГБ-100-СГ-ЭК с узлом учета |  |  |  | РДБК1-100 |  | 10000 |  | договор
ПГБ-100/50 две линии редуцирования (высокое-среднее) |  |  |  | РДБК1-100/1-50 |  | 19000/5200 |  | договор
ПГБ-150 без узла учета |  |  |  | РДГ-150 |  | 30000 |  | договор
ПГБ-150-СГ-ЭК с узлом учета |  |  |  | РДГ-150 |  | 30000 |  | договор

## ШУУРГ ПУРГ ПУГ ТКУ
Узлы учета расхода газа с технологической катушкой под измерительные комплексы на базе счетчиков СГ, RVG
Наименование | Тип счетчика | Ду мм | Цена в руб. (с НДС 18%)*
|  |  | на раме УУРГ | в шкафу с обогревом ШУУРГ |  | в блоке (обогрев от АГУ) БУУРГ |  | в блоке (доп. секц. под АОГВ) БУУРГ
ШУУРГ-100Т | СГ-16МТ-100 | 50 | 54300 | 56800 |  | договор |  | договор
ШУУРГ-250Т | СГ-16МТ-250 | 80 | 66900 | 67000 |  | договор |  | договор
ШУУРГ-400Т | СГ-16МТ-400 | 100 | 81000 | 84000 |  | договор |  | договор
ШУУРГ-650Т | СГ-16МТ-650 | 100 | 81000 | 84000 |  | договор |  | договор
ШУУРГ-800Т | СГ-16МТ-800 | 150 | 99000 | 122300 |  | договор |  | договор
ШУУРГ-1000Т | СГ-16МТ-1000 | 150 | 100000 | 123000 |  | договор |  | договор
ШУУРГ-1600Т | СГ-16МТ-1600 | 200 | 155000 | договор |  | договор |  | договор
ШУУРГ-2500Т | СГ-16МТ-2500 | 200 | 155000 | договор |  | договор |  | договор
ШУУРГ-25Р, 40Р, 65Р, 100Р | RVG G16, G25, G40, G65 | 50 | 54700 | 56100 |  | договор |  | договор
ШУУРГ-160Р | RVG G100 | 80 | 67000 | 67000 |  | договор |  | договор
ШУУРГ-250Р | RVG G160 | 100 | 81400 | 84000 |  | договор |  | договор
ШУУРГ-400Р | RVG G250 | 150 | 100000 | 123000 |  | договор |  | договор
* - полная стоимость складывается из стоимости изделия и стоимости узла учета газа (СГ, RVG, СГ-ЭКВз и др.)
Пункты учета расхода газа (ПУРГ) с измерительными комплексами на базе счетчиков СГ, RVG, с обогревом |  |  |  | Пункты учета газа (ПУГ) в шкафу с газовым (ШУГО) или электрическим (ШУЭО) обогревом на базе измерительных комплексов СГ-ЭКВз-Р-100, 160, 250, 400, 650
Наименование | Тип счетчика |  | Цена в руб. (с НДС 18%) | Наименование |  |  | Тип счетчика |  | Цена в руб. (с НДС 18%)
ПУРГ-16, 25, 40, 65, 100-ЭК | СГ-ЭКВз-Р-100, 160 |  | договор | ПУГ-ШУГО(ШУЭО)-100 исп.1 |  |  | СГ-ЭКВз-Р-100 |  | 284386
|  |  | договор | ПУГ-ШУГО(ШУЭО)-100 исп.2 |  |  | СГ-ЭКВз-Р-100 |  | 311951
ПУРГ-800-ЭК | СГ-ЭКВз-Т1-800 |  | договор | ПУГ-ШУГО(ШУЭО)-160 |  |  | СГ-ЭКВЗ-Р-160 |  | 376338
ПУРГ-1000-ЭК | СГ-ЭКВз-Т1-1000 |  | договор | ПУГ-ШУГО(ШУЭО)-250 |  |  | СГ-ЭКВЗ-Р-250 |  | 391770
ПУРГ-1600-ЭК | СГ-ЭКВз-Т1-1600 |  | договор | ПУГ-ШУГО(ШУЭО)-400 |  |  | СГ-ЭКВЗ-Р-400 |  | 544780
ПУРГ-2500-ЭК | СГ-ЭКВз-Т1-2500 |  | договор | ПУГ-ШУГО(ШУЭО)-650 |  |  | СГ-ЭКВЗ-Р-650 |  | 648690
Транспортабельные котельные установки
Наименование | Номинальная теплопроизводительность |  | Ориентировочный отапливаемый объем, тыс. м3 |  | Цена в руб. (с НДС 18%)** |  |  |  | Срок изготовле ния, дней
[5 empty] | базовая | с ГВС | с ХВП | с ГВС и ХВП
| кВт/ч | Гкал/ч
ТКУ мощностью от 50 до 500 кВт на базе котлов с атмосферной горелкой отечественного производства
ТКУ-50 | 50 | 0.043 | 1.5 |  | 524200 | 591000 | 563500 | 630400 | 35
ТКУ-63 | 63 | 0.054 | 1.9 |  | 525500 | 592300 | 564800 | 634200 | 35
ТКУ-80 | 80 | 0.069 | 2.4 |  | 526800 | 593600 | 568700 | 635500 | 35
ТКУ-100 | 100 | 0.086 | 3 |  | 559600 | 640800 | 605400 | 677500 | 45
ТКУ-126 | 126 | 0.108 | 3.8 |  | 593600 | 661800 | 635500 | 712800 | 45
ТКУ-160 | 160 | 0.138 | 4.8 |  | 622400 | 705000 | 667000 | 740400 | 45
ТКУ-200 | 200 | 0.172 | 6 |  | 712800 | 775800 | 741700 | 819000 | 45
ТКУ-240 | 240 | 0.206 | 7.2 |  | 812400 | 893600 | 862200 | 940800 | 45
ТКУ-300 | 300 | 0.258 | 9 |  | 912000 | 993200 | 956500 | 1040400 | 45
ТКУ-400 | 400 | 0.344 | 12 |  | 1024800 | 1105000 | 1062800 | 1149600 | 50
ТКУ-500 | 500 | 0.43 | 15 |  | 1153600 | 1237600 | 1198200 | 1281000 | 55
ТКУ мощностью от 600 до 1000 кВт на базе котлов отечественного и импортного производства, комплектуются дутьевыми вентиляторными горелками
ТКУ-600Б (200х3) | 600 | 0.516 | 18.6 | 43778 | 1563600 | 72452 | 1603200 | 1708800 | 50
ТКУ-640Б (160х3) | 640 | 0.55 | 19.8 |  | 1663200 | 1801800 | 1690900 | 1809700 | 50
ТКУ-800Б (200х4) | 800 | 0.688 | 24 |  | 1858600 | 2011700 | 1912700 | 2064500 | 50
ТКУ-1000Б (200х5) | 1000 | 0.86 | 30 |  | 2217600 | 2362800 | 2254600 | 2399800 | 60
ТКУ-1250Б *** | 1250 | 1.1 | 38 |  | от 2 910 600 |  |  |  | договор
ТКУ-1500Б *** | 1500 | 1.29 | 45 |  | от 3 187 800 |  |  |  | договор
ТКУ-2000Б *** | 2000 | 1.78 | 60 |  | от 4 296 600 |  |  |  | договор
ТКУ-2250Б *** | 2250 | 1.93 | 68 |  | от 4 851 000 |  |  |  | договор
ТКУ-2500Б *** | 2500 | 2.15 | 75 |  | от 5 335 400 |  |  |  | договор
ТКУ-3000Б *** | 3000 | 2.58 | 90 |  | от 6 375 600 |  |  |  | договор
ТКУ-4700Б *** | 4700 | 3.99 | 140 |  | от 8 524 600 до 9 147 600 |  |  |  | договор
ТКУ *** | От 4 700 до 20 000 кВт |  | по тех. заданию |  | договор |  |  |  | договор
** - стоимость котельной является ориентировочной. Окончательная стоимость рассчитывается после заполнения опросного листа
*** - стоимость проекта в цену котельной не включена

## СЧЕТЧИКИ
Промышленные счетчики газа
Счетчики газа турбинные СГ-16МТ (1:20) |  |  |  |  | Счетчики газа турбинные СГ-16МТ (1:30)
Наименование | Ду, мм | Максимальный расход, м3/час * | Цена с НДС, руб |  | Наименование | Ду, мм | Максимальный расход, м3/час * | Цена с НДС, руб
СГ-16МТ-100 (1:10) | 50 | 100 | 34150 |  | СГ-16МТ-250-Р3 |  |  | 44650
СГ-16МТ-250-2 | 80 | 250 | 44 489 |  | СГ-16МТ-400-Р3 |  |  | 53900
СГ-16МТ-400-2 | 100 | 400 | 53 800 |  | СГ-16МТ-650-Р3 |  |  | 57273
СГ-16МТ-650-2 | 100 | 650 | 57 150 |  | СГ-16МТ-800-Р3 |  |  | 60587
СГ-16МТ-800-2 | 150 | 800 | 60 450 |  | СГ-16МТ-1000-Р3 |  |  | 65500
СГ-16МТ-1000-2 | 150 | 1000 | 65 450 |  | СГ-16МТ-1600-Р3 |  |  | 113000
СГ-16МТ-1600-2 | 200 | 1600 | 112 820 |  | СГ-16МТ-2500-Р3 |  |  | 119720
СГ-16МТ-2500-2 | 200 | 2500 | 119 500 |  | СГ-16МТ-4000-Р3 |  |  | 222200
СГ-16МТ-4000-2 | 200 | 2500 | 221 070 |  | Счетчики газа турбинные СТГ (1:20)
Счетчики газа турбинные TZ FLUXI 2000 «Actaris» (1:20) |  |  |  |  | Наименование | Ду, мм | Максимальный расход, м3/час * | Цена с НДС, руб
Наименование | Ду, мм | Максимальный расход, м3/час * | Цена с НДС, € (евро)*
[5 empty] | СТГ-50-100 | 50 | 100 | 33900
|  |  | PN 16 | PN 110 | СТГ-80-160 | 80 | 160 | 39800
TZ G65 | 50 | 100 | 1345 | 1700 | СТГ-80-250 | 80 | 250 | 43400
TZ G100 | 80 | 160 | 1699 | 2673 | СТГ-80-400 | 80 | 400 | 46900
TZ G160 | 80 | 250 | 1758 | 2732 | СТГ-100-250 | 100 | 250 | 49900
TZ G250 | 80 | 400 | 1817 | 2790 | СТГ-100-400 | 100 | 400 | 51800
TZ G160 | 100 | 250 | 2242 | 3010 | СТГ-100-650 | 100 | 650 | 55400
TZ G250 | 100 | 400 | 2301 | 3150 | СТГ-150-650 | 150 | 650 | 58400
TZ G400 | 100 | 650 | 2360 | 3200 | СТГ-150-1000 | 150 | 1000 | 63400
TZ G400 | 150 | 650 | 3434 | 5000 | СТГ-150-1600 | 150 | 1600 | 104800
TZ G650 | 150 | 1000 | 3375 | 4850
TZ G1000 | 150 | 1600 | 3493 | 5090 | Счетчики газа турбинные TRZ «Эльстер» (1:20)
TZ G650 | 200 | 1000 | 5534 | 10738 | Наименование | Ду, мм | Максимальный расход, м3/час * | Цена с НДС, руб
TZ G1000 | 200 | 1600 | 5711 | 10797
TZ G1000 | 250 | 1600 | 11800 | 19529 | TRZ G65/1,6 | 50 | 100 | 42244
TZ G1600 | 200 | 2500 | 5770 | 10856 | TRZ G160/1,6 | 80 | 250 | 59590
TZ G1600 | 250 | 2500 | 11859 | 19588 | TRZ G250/1,6 | 80 | 400 | 60829
TZ G2500 | 250 | 4000 | 11918 | 19647 | TRZ G250/1,7 | 100 | 400 | 71508
TZ G4000 | 300 | 6500 | 16225 | 22420 | TRZ G400/1,6 | 100 | 650 | 72688
* - оплата в рублях по курсу ЦБ РФ на день платежа |  |  |  |  | TRZ G400/1,6 | 150 | 650 | 93633
Счетчики газа ротационные RVG (1:20) |  |  |  |  | TRZ G650/1,6 | 150 | 1000 | 95108
Наименование | Ду, мм | Максимальный расход, м3/час * | Цена с НДС, руб |  | TRZ G1000/1,6 | 150 | 1600 | 99474
[5 empty] | TRZ G1000/1,6 | 200 | 1600 | 304617
RVG G16, G25, G40, G65 | 50 | 25, 40, 65, 100 | 47 000 |  | TRZ G1600/1,6 | 200 | 2500 | 312287
RVG G100 | 80 | 160 | 58 600 |  | TRZ G1600/1,6 | 250 | 2500 | 560087
RVG G160 | 80 | 250 | 87 300 |  | TRZ G2500/1,6 | 250 | 4000 | 563155
RVG G250 | 100 | 400 | 120 400 |  | TRZ G2500/1,6 | 300 | 4000 | 647938
RVG G400 | 150 | 650 | 201 200 |  | TRZ G4000/1,6 | 300 | 6500 | 651714
Расширение диапазона 1:50 |  |  | 3658
Расширение диапазона 1:65 |  |  | 4130
Расширение диапазона 1:80 |  |  | 4602
Расширение диапазона 1:100 |  |  | 5074
Расширение диапазона 1:160 |  |  | 6195
Измерительные комплексы для коммерческого учета газа
На базе турбинных счетчиков СГ-16МТ |  |  |  |  | На базе турбинных счетчиков СТГ
Наименование | Ду, мм | Максимальный расход, м3/час * | Цена с НДС, руб |  | Наименование | Ду, мм | Максимальный расход, м3/час * | Цена с НДС, руб
СГ-ЭКВз-Т1-100/1,6 | 50 | 100 | 134 460 |  | КИ-СТГ-Б-50/100 | 50 | 100 | 78300
СГ-ЭКВз-Т1-250/1,6 | 80 | 250 | 148 267 |  | КИ-СТГ-Б-80/160 | 80 | 160 | 85150
СГ-ЭКВз-Т1-400/1,6 | 100 | 400 | 161 950 |  | КИ-СТГ-Б-80/250 | 80 | 250 | 89300
СГ-ЭКВз-Т1-650/1,6 | 100 | 650 | 169 860 |  | КИ-СТГ-Б-80/400 | 80 | 400 | 92100
СГ-ЭКВз-Т1-800/1,6 | 150 | 800 | 175 289 |  | КИ-СТГ-Б-100/250 | 100 | 250 | 95800
СГ-ЭКВз-Т1-1000/1,6 | 150 | 1000 | 181 300 |  | КИ-СТГ-Б-100/400 | 100 | 400 | 97500
СГ-ЭКВз-Т1-1600/1,6 | 200 | 1600 | 256 709 |  | КИ-СТГ-Б-100/650 | 100 | 650 | 100150
СГ-ЭКВз-Т1-2500/1,6 | 200 | 2500 | 283 000 |  | КИ-СТГ-Б-150/650 | 150 | 650 | 103500
На базе ротационных счетчиков RVG |  |  |  |  | КИ-СТГ-Б-150/1000 | 150 | 1000 | 108800
Наименование | Ду, мм | Максимальный расход, м3/час * | Цена с НДС, руб |  | КИ-СТГ-Б-150/1600 | 150 | 1600 | 147100
На базе турбинных счетчиков TRZ «Эльстер»
СГ-ЭКВз-Р-100/1,6 | 50 | 25, 40, 65, 100 | 119 000 |  | Наименование | Ду, мм | Максимальный расход, м3/час * | Цена с НДС, руб
СГ-ЭКВз-Р-160/1,6 | 80 | 160 | 132 160
СГ-ЭКВз-Р-250/1,6 | 80 | 250 | 154 167 |  | СГ-ЭКВз-Т2-100/1,6 | 50 | 100 | 117564
СГ-ЭКВз-Р-400/1,6 | 100 | 400 | 192 871 |  | СГ-ЭКВз-Т2-250/1,6 | 80 | 250 | 137230
СГ-ЭКВз-Р-650/1,6 | 150 | 650 | 254 930 |  | СГ-ЭКВз-Т2-400/1,6 | 80 | 400 | 138900
Расширение диапазона 1:50 |  |  | 3658 |  | СГ-ЭКВз-Т2-650/1,6 | 100 | 650 | 156563
Расширение диапазона 1:65 |  |  | 4130 |  | СГ-ЭКВз-Т2-1000/1,6 | 150 | 1000 | 184120
Расширение диапазона 1:80 |  |  | 4602 |  | СГ-ЭКВз-Т2-1600/1,6 | 150 | 1600 | 199651
Расширение диапазона 1:100 |  |  | 5074 |  | СГ-ЭКВз-Т2-2500/1,6 | 250 | 2500 | 638380
Расширение диапазона 1:160 |  |  | 6195 |  | СГ-ЭКВз-Т2-4000/1,6 | 250 | 4000 | 641448
* - расход газа указан при нормальных условиях |  |  |  |  | СГ-ЭКВз-Т2-6500/1,6 | 300 | 6500 | 729000

## СЧЕТЧИКИ_ФИЛЬТРЫ
Вихревые расходомеры-счетчики газа |  |  |  | Счетчики газа ротационные DELTA
Счетчики газа вихревые СВГ.М |  |  |  | Наименование | Ду, мм | Максимальный расход, м3/час ** | Цена с НДС, € (евро)*
Наименование | Ду, мм | Максимальный расход, м3/час * | Цена с НДС, руб
|  |  |  | DELTA G10 1:20 | 40 | 16 | 826
СВГ.М-160 | 50 | 160 | 98910 | DELTA G16 1:50 | 40 | 25 | 885
СВГ.М-400 | 80 | 400 | 100725 | DELTA G25 1:100 | 40 | 40 | 885
СВГ.М-800 | 80 | 800 | 102153 | DELTA G40 1:100 | 40 | 65 | 885
СВГ.М-1600 | 80 | 1600 | 110980 | DELTA G16 1:50 | 50 | 25 | 1475
СВГ.М-2500 | 100 | 2500 | 121753 | DELTA G25 1:100 | 50 | 40 | 1475
СВГ.М-5000 | 150 | 5000 | 141483 | DELTA G40 1:160 | 50 | 65 | 1475
СВГ.М-10000 | 200 | 10000 | 164717 | DELTA G65 1:200 | 50 | 100 | 1475
|  |  |  | DELTA G100 1:200 | 50 | 160 | 1652
Расходомеры-счетчики газа вихревые ИРВИС |  |  |  | DELTA G100 1:200 | 80 | 160 | 1888
Наименование | Ду, мм | Максимальный расход, м3/час * | Цена с НДС, руб | DELTA G160 1:200 | 80 | 250 | 2478
|  |  |  | DELTA G250 1:160 | 100 | 400 | 3068
ИРВИС-РС4-Пп-ППС-16 | 50 | 250 | 101185 | DELTA G400 1:130 | 150 | 650 | 6844
ИРВИС-1-80 | 80 | 800 | 109091 | DELTA G650 1:200 | 150 | 1000 | 6844
ИРВИС-1-100 | 100 | 1250 | 118177 | * - оплата в рублях по курсу ЦБ РФ на день платежа
ИРВИС-1-150 | 150 | 2800 | 153105 | ** - цены указаны для счетчиков с максимально возможным для данного типоразмера и Ду расширением
ИРВИС-1-200 | 200 | 5000 | 165141 | Счетчики газа ротационные РСГ Сигнал
ИРВИС-1-300 | 300 | 12000 | 251163 | Наименование | Ду, мм | Максимальный расход, м3/час | Цена с НДС, руб
Бытовые счетчики газа
Наименование |  | Максимальный расход, м3/час * | Цена с НДС, руб | РСГ Сигнал-50-G 16 (1:50) | 50 | 25 | 51350
|  |  |  | РСГ Сигнал-50-G 25 (1:100) |  | 40 | 51350
СГБ(Сигнал) G2,5, G4 |  | 4, 6 | 1280 | РСГ Сигнал-50-G 40 (1:160) |  | 65 | 51350
СГБЭТ G2,5, G4 |  | 4, 6 | 2420 | РСГ Сигнал-50-G 65 (1:200) |  | 100 | 51350
СГК G1,6, G2,5, G4 |  | 2,5, 4, 6 | 1120 | РСГ Сигнал-80-G 100 (1:200) | 80 | 160 | 65450
BK-G1,6, G2,5, G4 |  | 2,5, 4, 6 | 950 | РСГ Сигнал-80-G 160 (1:200) |  | 250 | 82700
СГМН-1 G6 |  | 10 | 1760 | РСГ Сигнал-100-G 250 (1:160) | 100 | 400 | 110650
СГБМ-1,6 |  | 1,6 | договор. | Измерительно-вычислительные комплексы на базе ротационных (РС) счетчиков с корректором БК
СГК G4T |  | 6 | 2449
Коммунально-бытовые счетчики газа BK «Эльстер»
Наименование | Ду, мм | Максимальный расход, м3/час ** | Цена с НДС, € (евро)* | Наименование |  |  | Цена с НДС, руб
BK-G6 | 25 | 10 | 65 | КИ-СТГ-РС-Б-50/G16 |  |  | 89800
BK-G10 | 32 | 16 | 230 | КИ-СТГ-РС-Б-50/G25 |  |  | 89800
BK-G16 | 40 | 25 | 275 | КИ-СТГ-РС-Б-50/G40 |  |  | 89800
BK-G25 | 50 | 40 | 330 | КИ-СТГ-РС-Б-50/G65 |  |  | 89800
BK-G40 |  | 65 | 1150 | КИ-СТГ-РС-Б-80/G100 |  |  | 109800
BK-G4T «Эльстер» |  | 6 | 57 | КИ-СТГ-РС-Б-80/G160 |  |  | 124800
BK-G6T «Эльстер» |  | 10 | 86 | КИ-СТГ-РС-Б-100/G250 |  |  | 154800
BK-G10T «Эльстер» | 32 | 16 | 354 | Фильтры газовые
BK-G16T «Эльстер» |  | 25 | 395 | Наименование | Ру, МПа | Пропускная способность, м3/час | Цена с НДС, руб
BK-G25T «Эльстер» |  | 40 | 510
* - оплата в рублях по курсу ЦБ РФ на день платежа
** - расход газа указан при нормальных условиях |  |  |  | ФС-25 алюм. | 1.2 | 3600 | 3100
Измерительные комплексы для коммерческого учета расхода газа на базе счетчиков RVG и корректоров ТС215 (коррекция по Т) |  |  |  | ФС-40 алюм. | 1.2 | 4560 | 4800
|  |  |  | ФС-50 алюм. | 1.2 | 8000 | 3600
|  |  |  | ФГ-50 | 1.2 | 8000 | 6550
Наименование |  |  | Цена с НДС, руб | ФГ-50С | 1.6 | 4000 | 3600
|  |  |  | ФГС-50ВО | 1.6 | 4000 | 4300
СГ-ТК-Р-25 |  |  | 67900 | ФГС-50ВО с ДПД | 1.6 | 4000 | 9450
СГ-ТК-Р-40 |  |  | 67900 | ФГС-50П | 1.6 | 5800 | 9600
СГ-ТК-Р-65 |  |  | 67900 | ФГKР-50-1,2 | 1.2 | 9000 | 14343
СГ-ТК-Р-100 |  |  | 67900 | ФГ-16-50В ДПД | 1.6 | 9000 | 17000
СГ-ТК-Р-160 |  |  | 79296 | ФГ-80 | 1.2 | 15000 | 11000
СГ-ТК-Р-250 |  |  | 108029 | ФГС-80П | 1.2 | 13600 | 15000
СГ-ТК-Р-400 |  |  | 140833 | ФС-80 сталь | 1.2 | 14000 | 9400
СГ-ТК-Р-650 |  |  | 217651 | ФГKР-80-1,2 | 1.2 | 14000 | 15900
Измерительные комплексы для коммерческого учета расхода газа на базе счетчиков BK и корректоров ТС215 (коррекция по Т) |  |  |  | ФГ-16-80В ДПД | 1.6 | 14000 | 26650
|  |  |  | ФС-100 сталь | 1.2 | 20000 | 13700
|  |  |  | ФГKР-100-1,2 | 1.2 | 19000 | 22650
Наименование |  |  | Цена с НДС, руб | ФГ-16-100В ДПД | 1.6 | 19000 | 38490
|  |  |  | ФГ-100 | 1.2 | 20000 | 13300
СГ-ТК2-Д-2,5...6 (BK-G1,6T...G4T) датчик на патрубок |  |  | 22243 | ФГKР-150-1,2 | 1.2 | 28000 | 25252
СГ-ТК2-Д-10 (BK-G6T) датчик на вх.(вых.) патрубок |  |  | 23895 | ФГ-150 | 1.2 | 35000 | 26100
СГ-ТК2-Д-16 (BK-G10T) корректор и датчик на корпусе |  |  | 27140 | ФГ-150 *** | 1.2 | 35000 | 42800
СГ-ТК2-Д-16 (BK-G10T) датчик на вх.(вых.) патрубок |  |  | 33040 | ФГ-200-1,2 | 1.2 | 45000 | 45000
СГ-ТК2-Д-25 (BK-G16T) корректор и датчик на корпусе |  |  | 28261 | ФГМ-200-1,2 | 1.2 | 45000 | 52471
СГ-ТК2-Д-25 (BK-G16T) датчик на вх.(вых.) патрубок |  |  | 33984 | ФГ-200-1,2 | 1.2 | 50000 | 61700
СГ-ТК2-Д-40 (BK-G25T) корректор и датчик на корпусе |  |  | 32391 | ФГ-250 | 1.2 | 75000 | 84960
СГ-ТК2-Д-40 (BK-G25T) датчик на вх.(вых.) патрубок |  |  | 37642 | ФГ-300 | 1.2 | 100000 | 80850
СГ-ТК2-Д-65 (BK-G40T) корректор и датчик на корпусе |  |  | 65962 | ФГ-300 | 1.2 | 100000 | 103840
СГ-ТК2-Д-100 (BK-G65T) корректор и датчик на корпусе |  |  | 100950 | ФГМ-300-1,2 | 1.2 | 100000 | 134650
|  |  |  | ФГМ-400-1,2 | 1.2 | 190000 | 150410
Электронные корректоры
|  |  |  | Наименование |  |  | Цена с НДС, руб
|  |  |  | ТС215ВК (коррекция по Т) |  |  | 14455
|  |  |  | UNIFLO 1000 TCE (коррекция по Т) |  |  | 8879.2228
|  |  |  | ЕК260, ЕК270 (коррекция по Р и Т) |  |  | 68794
|  |  |  | SEVC-D (CORUS) (коррекция по Р и Т) |  |  | 82959
|  |  |  | СПГ-741.01 (коррекция по Р и Т, без датчиков P и Т) |  |  | 13400
|  |  |  | СПГ-761.2 (коррекция по Р и Т, без датчиков P и Т) |  |  | 24800

## Краны_1
Краны шаровые для подковерной установки Ру 1,6МПа | [6 empty] | Краны шаровые Ру 1,6МПа
[7 empty] | Наименование | Ду, мм | Цена с НДС, руб
Краны шаровые для подковерной установки Ру 1,6МПа | [6 empty] | Полнопроходные | Ду
Наименование | Ду, мм |  | Высота штока, м |  | Цена с НДС, руб |  | Полнопроходные
[7 empty] | КШГ 71.103.015 | 15 | 3358
КШГИ 79.102. | 40 — 700+R* |  | До 1 — свыше 3 |  | по запросу |  | КШГ 74.103.020 | 20 | 3680
КШГК 79.102. | 40 — 600+R* |  | До 1 — свыше 3 |  |  |  | КШГ 74.103.025 | 25 | 3680
[7 empty] | КШГ 74.103.032 | 32 | 3910
[7 empty] | КШГ 74.103.040 | 40 | 5612
Наименование |  |  | Ду, мм | Цена с НДС, руб |  |  | КШГ 74.103.050 | 50 | 6072
|  |  |  | До 1м | До 1,5м | До 2м | КШГ 74.103.065 | 65 | 7636
Полнопроходные | [6 empty] | КШГ 74.103.080 | 80 | 9016
10с10п1 |  |  | 50 | 10240 | 12288 | 13607 | КШГ 74.103.100 | 100 | 13846
10с10п1 |  |  | 65 | 11210 | 13452 | 15241 | КШГ 71.103.125 | 125 | 21114
10с10п1 |  |  | 80 | 12180 | 14616 | 16375 | КШГ 71.103.150 | 150 | 35650
10с10п1 |  |  | 200 | 45000 | 47200 | 49100 | КШГ 71.103.200 | 200 | 59018
С заужением | [6 empty] | КШГ 71.103.250 | 250 | 131882
10с10п1 |  |  | 100/80 | 16230 | 19076 | 21165 | КШГ 71.103.300 | 300 | 241040
10с10п1 |  |  | 150/125 | 25680 | 27085 | 31700 | КШГ 71.103.350 | 350 | 377476
10с10п1 |  |  | 250/200 | 57000 | 59000 | 61500 | КШГ 71.103.400 | 400 | 643402
[7 empty] | КШГ 71.103.500 | 500 | 1296280
Краны шаровые ГШК Ру 1,6МПа | [6 empty] | Полнопроходные
Наименование |  | Ду, мм | Цена с НДС, руб |  |  |  | 10с9пМ | 15 | 1368.5
|  |  | Муфт. | Плав.фл. | Межфл. | Под прив. | 10с9пМ | 20 | 1495
ГШК-15-16 |  | 15 | 998 | 1416 | --- | 1160 | 10с9пМ | 25 | 1840
ГШК-20-16 |  | 20 | 1128 | 1666 | --- | 1248 | 10с9пМ | 32 | 1955
ГШК-25-16 |  | 25 | 1440 | 1899 | --- | 1507 | 10с9пМ | 40 | 2070
ГШК-32-16 |  | 32 | 1716 | 2431 | --- | 1976 | 10с9пМ | 50 | 2242.5
ГШК-40-16 |  | 40 | 2226 | 3251 | --- | 2536 | 10с9пМ | 80 | 2737
ГШК-50-16 |  | 50 | 2897 | 4828 | 3872 | 3781 | 10с9пМ | 100 | 6670
ГШК-65/50-16 |  | 50 | --- | 7333 | --- | --- | 10с9пМ | 150 | 13800
ГШК-80-16 |  | 80 | --- | --- | 6097 | --- | 10с9пМ | 200 | 25300
С заужением
Присоединение сварка/сварка, стандартный проход, КШГ серия 70, управление рукояткой |  |  |  | Краны шаровые тип КШ |  |  | 10с9пМ | 65/50 | 2740
[7 empty] | 10с9пМ | 80/65 | 2875
|  |  |  | Наименование | Ду, мм | Цена с НДС, руб | 10с9пМ | 100/80 | 3680
Наименование | Ду, мм | Ру/Рраб., (бар) | Цена с НДС, руб |  |  |  | 10с9пМ | 125/100 | 7600
|  |  |  | КШф-50 (алюм.) | 50 | 1894 | 10с9пМ | 150/125 | 9085
КШГ 70.102.010 | 10 | 40/12 | 1905 | КШ-16/50 | 50 | 1500 | 10с9пМ | 200/150 | 15065
КШГ 70.102.015 | 15 | 40/12 | 1810 | КШ-50 | 50 | 1200 | 10с9пМ | 250/200 | 23700
КШГ 70.102.020 | 20 | 40/12 | 1810
КШГ 70.102.025 | 25 | 40/12 | 1872 | Заслонки дроссельные
КШГ 70.102.032 | 32 | 40/12 | 2039 | Наименование | С ручным приводом 0,1 Мпа | С приводом МЭО-6,3/12,5М 0,1 Мпа | С ручным приводом 1,2 Мпа | С приводом МЭОФ-40/63У 1,2 Мпа | С приводом МЭОФ-250/63У 1,2 Мпа
КШГ 70.102.040 | 40 | 40/12 | 2717
КШГ 70.102.050 | 50 | 40/12 | 2965
КШГ 70.102.065 | 65 | 25/12 | 4804 | ЗД-15 | 3314.85 | --- | --- | --- | ---
КШГ 70.102.080 | 80 | 25/12 | 6354 | ЗД-20 | 3471.3 | --- | --- | --- | ---
КШГ 70.102.100 | 100 | 25/12 | 8216 | ЗД-25 | 4475.1 | --- | --- | --- | ---
|  |  |  | ЗД-32 | 5174.4 | --- | --- | --- | ---
Присоединение сварка/сварка, стандартный проход, КШГ серия 71 с ISO-фланцем, управление рукояткой |  |  |  | ЗД-40 | 5174.4 | --- | --- | --- | ---
|  |  |  | ЗД-50 | 5339.25 | 25442.55 | 17903.55 | 60153.45 | ---
|  |  |  | ЗД-70 | 5339.25 | 25442.55 | 17903.55 | 60153.45 | ---
Наименование | Ду, мм | Ру/Рраб., (бар) | Цена с НДС, руб | ЗД-80 | 5552.4 | 27234.9 | 20319.6 | 60649.05 | ---
|  |  |  | ЗД-100 | 6337.8 | 28423.5 | 24160.5 | 61764.15 | ---
КШГ 71.102.125 | 125 | 25/12 | 14956 | ЗД-125 | 8107.05 | 29613.15 | 24222.45 | 62941.2 | ---
КШГ 71.102.150 | 150 | 25/12 | 24843 | ЗД-150 | 8250.9 | 30849 | 24284.4 | 64613.85 | ---
|  |  |  | ЗД-175 | 8607.9 | 31017 | 29921.85 | 69693.75 | ---
Присоединение сварка/сварка, стандартный проход, КШГ серия 71 с ISO-фланцем под установку редуктора, электропривода |  |  |  | ЗД-200 | 9507.75 | 32351.55 | 33700.8 | 74773.65 | 80596.95
|  |  |  | ЗД-250 | 12253.5 | 33964.35 | 52347.75 | --- | 82827.15
|  |  |  | ЗД-300 | 16947 | 37311.75 | 59595.9 | --- | 97509.3
Наименование | Ду, мм | Ру/Рраб., (бар) | Цена с НДС, руб | ЗД-350 | 23882.25 | 42395.85 | 70932.75 | --- | 125324.85
|  |  |  | ЗД-400 | 36504.3 | 55412.7 | 85057.35 | --- | 147564.9
КШГ 71.102.200 | 200 | 25/12 | 41742 | ЗД-500 | 37914.45 | 58345.35 | 97013.7 | --- | 158963.7
КШГ 71.102.250 | 250 | 25/12 | 93378
КШГ 71.102.300 | 300 | 25/12 | 210772
КШГ 71.102.350 | 350 | 25/12 | 313753
КШГ 71.102.400 | 400 | 25/12 | 558015
КШГ 71.102.500 | 500 | 25/12 | 1014571
КШГ 71.102.600 | 600 | 16/12 | по запросу
КШГ 71.102.700 | 700 | 16/12 | по запросу
Все цены указаны в рублях с учетом НДС

## Краны_1_1
Краны шаровые для газораспределительных систем
Присоединение фланец/фланец, стандартный проход, КШГ серия 70, управление рукояткой |  |  |  | Присоединение фланец/фланец, стандартный проход, КШГ серия 70, управление рукояткой
Наименование | Ду, мм | Ру/Рраб., (бар) | Цена с НДС, руб | Наименование | Ду, мм | Ру/Рраб., (бар) | Цена с НДС, руб
КШГ 70.103.015 | 15 | 40/12 | 2984 | КШГ 70.113.015 | 15 | 40/12 | 10960
КШГ 70.103.020 | 20 | 40/12 | 3281 | КШГ 70.113.020 | 20 | 40/12 | 11999
КШГ 70.103.025 | 25 | 40/12 | 3281 | КШГ 70.113.025 | 25 | 40/12 | 14998
КШГ 70.103.032 | 32 | 40/12 | 3606 | КШГ 70.113.032 | 32 | 40/12 | 12806
КШГ 70.103.040 | 40 | 40/12 | 5002 | КШГ 70.113.040 | 40 | 40/12 | 14190
КШГ 70.103.050 | 50 | 40/12 | 5428 | КШГ 70.113.050 | 50 | 40/12 | 15690
КШГ 70.103.065 | 65 | 16/12 | 6819 | КШГ 70.113.065 | 65 | 40/12 | 20536
КШГ 70.103.080 | 80 | 16/12 | 8060 | КШГ 70.113.080 | 80 | 40/12 | 24689
КШГ 70.103.0100 | 100 | 16/12 | 12347 | КШГ 70.113.0100 | 100 | 16/12 | 48571
|  |  |  | КШГ 70.113.0125 | 125 | 16/12 | 83756
|  |  |  | КШГ 70.113.0150 | 150 | 16/12 | 106948
Присоединение фланец/фланец, стандартный проход, КШГ серия 71 с ISO-фланцем, управление рукояткой |  |  |  | КШГ 70.113.0200 | 200 | 16/12 | 184361
Наименование | Ду, мм | Ру/Рраб., (бар) | Цена с НДС, руб
КШГ 71.103.125 | 125 | 16/12 | 18858 | Присоединение фланец/фланец, стандартный проход, КШГ серия 71 с ISO-фланцем под установку редуктора, электропривода
КШГ 71.103.150 | 150 | 16/12 | 31777 | Наименование | Ду, мм | Ру/Рраб., (бар) | Цена с НДС, руб
|  |  |  | КШГ 71.113.100 | 100 | 16/12 | 47002
Присоединение фланец/фланец, стандартный проход, КШГ серия 71 с ISO-фланцем под установку редуктора, электропривода |  |  |  | КШГ 71.113.125 | 125 | 16/12 | 81594
Наименование | Ду, мм | Ру/Рраб., (бар) | Цена с НДС, руб | КШГ 71.113.150 | 150 | 16/12 | 104785
КШГ 71.103.200 | 200 | 16/12 | 52617 | КШГ 71.113.200 | 200 | 16/12 | 184361
КШГ 71.103.250 | 250 | 16/12 | 117549 | КШГ 71.113.250 | 250 | 16/12 | по запросу
КШГ 71.103.300 | 300 | 16/12 | 214847 | КШГ 71.113.300 | 300 | 16/12 | 1155388
КШГ 71.103.350 | 350 | 16/12 | 336392 | КШГ 71.113.350 | 350 | 16/12 | 52617
КШГ 71.103.400 | 400 | 16/12 | 573487 | КШГ 71.113.400 | 400 | 16/12 | 117549
КШГ 71.103.500 | 500 | 16/12 | 1155388 | КШГ 71.113.500 | 500 | 16/12 | 214847
|  |  |  | КШГ 71.113.600 | 600 | 16/12 | 336392
Присоединение фланец/фланец, стандартный проход, КШГ серия 70, управление рукояткой |  |  |  | Присоединение фланец/фланец, стандартный проход, КШГ серия 71 с ISO-фланцем с установленным редуктором
Наименование | Ду, мм | Ру/Рраб., (бар) | Цена с НДС, руб | Наименование | Ду, мм | Ру/Рраб., (бар) | Цена с НДС, руб
КШГ 70.100.010 | 10 | 40/12 | 2382 | КШГ 71.113.100R | 100 | 16/12 | 56187
КШГ 70.100.015 | 15 | 40/12 | 2382 | КШГ 71.113.125R | 125 | 16/12 | 90779
КШГ 70.100.020 | 20 | 40/12 | 2414 | КШГ 71.113.150R | 150 | 16/12 | 118980
КШГ 70.100.025 | 25 | 40/12 | 2814 | КШГ 71.113.200R | 200 | 16/12 | 198556
КШГ 70.100.032 | 32 | 40/12 | 3130 | КШГ 71.113.250R | 250 | 16/12 | по запросу
КШГ 70.100.040 | 40 | 40/12 | 4280 | КШГ 71.113.300R | 300 | 16/12 | 1155388
КШГ 70.100.050 | 50 | 40/12 | 5111 | КШГ 71.113.350R | 350 | 16/12 | 52617
|  |  |  | КШГ 71.113.400R | 400 | 16/12 | 117549
|  |  |  | КШГ 71.113.500R | 500 | 16/12 | 214847
|  |  |  | КШГ 71.113.600R | 600 | 16/12 | 336392

## Краны_2
Краны шаровые фланцевые Ру 1,6МПа |  |  | Краны шаровые КШ Ру 1,6МПа
Наименование | Ду, мм | Цена с НДС, руб | Наименование |  | Ду, мм | Цена с НДС, руб
Полнопроходные | Ду |  |  |  |  | Флан. | Резьб. | Под прив. | Подзем.
Полнопроходные |  |  | КШ-15 |  | 15 | 2950 | 2195 | 2467 | ---
11с67п (КЗШС41нж) | 10 | 1078 | КШ-20 |  | 20 | 3216 | 2360 | 2573 | ---
11с67п (КЗШС41нж) | 15 | 1198 | КШ-25 |  | 25 | 3487 | 2950 | 3003 | ---
11с67п (КЗШС41нж) | 20 | 1416 | КШ-32 |  | 32 | 3971 | 3216 | 3434 | ---
11с67п (КЗШС41нж) | 25 | 1659 | КШ-40 |  | 40 | 4289 | 3434 | 3753 | ---
11с67п (КЗШС41нж) | 32 | 1955 | КШ-50 |  | 50 | 6112 | 5039 | 5257 | 21134
11с67п (КЗШС41нж) | 40 | 2178 | КШ-65 |  | 65 | 11204 | --- | 10833 | 30036
11с67п (КЗШС41нж) | 50 | 2341 | КШ-80 |  | 80 | 14372 | --- | 13087 | 35400
11с67п (КЗШС41нж) | 65 | 2961 | КШ-100 |  | 100 | 19092 | --- | 16839 | 39689
11с67п (КЗШС41нж) | 80 | 3095 | КШ-125 |  | 125 | 37435 | --- | 34757 | 72404
11с67п (КЗШС41нж) | 100 | 7260 | КШ-150 |  | 150 | 48162 | --- | 46451 | 78842
11с67п (КЗШС41нж) | 125 | 11391 | КШ-200 |  | 200 | 68652 | --- | 65437 | 92252
11с67п (КЗШС41нж) | 150 | 14651 | Краны шаровые КШИ Ру 1,6МПа
11с67п (КЗШС41нж) | 200 | 31334 | Наименование |  | Ду, мм | Цена с НДС, руб
11с67п (КЗШС41нж) | 250 | 81900 |  |  |  | Флан. | Резьб. | Под прив. | Подзем.
11с67п (КЗШС41нж) | 300 | 153360 | КШИ-25 |  | 25 | 5257 | 4396 | 4502 | ---
11с67п (КЗШС41нж) | 400 | 383332 | КШИ-32 |  | 32 | 5682 | 4502 | 4720 | ---
С заужением |  |  | КШИ-40 |  | 40 | 6325 | 4826 | 5257 | ---
11с67п (КЗШС41нж) | 65/50 | 2649 | КШИ-50 |  | 50 | 8420 | 6794 | 7186 | ---
11с67п (КЗШС41нж) | 100/80 | 3657 | КШИ-65 |  | 65 | 13411 | --- | 12443 | ---
11с67п (КЗШС41нж) | 125/100 | 8550 | КШИ-80 |  | 80 | 16142 | --- | 14697 | ---
11с67п (КЗШС41нж) | 150/100 | 9198 | КШИ-100 |  | 100 | 22255 | --- | 19199 | ---
11с67п (КЗШС41нж) | 200/150 | 16815 | КШИ-125 |  | 125 | 37707 | --- | 35400 | ---
11с67п (КЗШС41нж) | 250/200 | 32750 | КШИ-150 |  | 150 | 48593 | --- | 46982 | ---
11с67 п(КЗШС41нж) | 350/300 | 166139 | КШИ-200 |  | 200 | 69726 | --- | 63932 | ---
Задвижки стальные 1,6 Мпа |  |  | Изолирующее соединение ИС |  |  | Изолирующее соединение СИ
Наименование | Ду, мм | Цена с НДС, руб | Наименование | Ду, мм | Цена с НДС, руб | Наименование |  | Ду, мм | Цена с НДС, руб
Полнопроходные | Ду |  | Полнопроходные | Ду
30с41нж класс А | 50 | 3400 | ИС-27 | 20 | 708 | СИ-25 |  | 25 | 2843
30с41нж класс А | 80 | 4896 | ИС-34 | 25 | 741 | СИ-32 |  | 32 | 3486
30с41нж класс А | 100 | 6590 | ИС-42 | 32 | 873 | СИ-40 |  | 40 | 3593
30с41нж класс А | 150 | 12550 | ИС-48 | 40 | 961 | СИ-50 |  | 50 | 4395
30с41нж класс А | 200 | 18864 | ИС-57 | 50 | 1098 | СИ-65 |  | 65 | 4932
30с41нж класс А | 250 | 43500 | ИС-60 | 50 | 1098 | СИ-80 |  | 80 | 5793
30с41нж класс А | 300 | 73000 | ИС-76 | 65 | 1204 | СИ-100 |  | 100 | 7186
Задвижки чугунные 1,6 Мпа |  |  | ИС-89 | 80 | 1534 | СИ-125 |  | 125 | 12230
30ч7бк | 50 | 1350 | ИС-114 | 100 | 1794 | СИ-150 |  | 150 | 13192
30ч7бк | 80 | 2100 | ИС-133 | 125 | 2065 | СИ-200 |  | 200 | 18236
30ч7бк | 100 | 2900 | ИС-159 | 150 | 2950 | СИ-300 |  | 300 | 96653
30ч7бк | 150 | 5400 | ИС-168 | 150 | 3186
Изолирующее 3-х фланцевое соединение 1,6МПа |  |  | ИС-219 | 200 | 17700 | Компенсатор сильфонный КСО
Наименование | Ду, мм | Цена с НДС, руб | ИС-273 | 250 | 19470 | КСОФ 50-16 |  | 50 | 4300
Полнопроходные | Ду |  | ИС-325 | 300 | 22420 | КСОФ 65-16 |  | 65 | 7774
ИФС-15,20,25 | 15,20,25 | 1810 | ИС-377 | 350 | 47200 | КСОФ 80-16 |  | 80 | 8450
ИФС-32 | 32 | 1975 | ИС-426 | 400 | 53100 | КСОФ 100-16 |  | 100 | 8970
ИФС-40 | 40 | 2080 | ИС-530 | 500 | 80240 | КСОФ 125-16 |  | 125 | 9310
ИФС-50 | 50 | 2340 | ИС-630 | 600 | 103840 | КСОФ 150-16 |  | 150 | 9730
ИФС-65 | 65 | 2720 | ИС-720 | 700 | 200600 | КСОФ 200-16 |  | 200 | 19010
ИФС-80 | 80 | 3300 | Линзовые компенсаторы КДМ |  |  | КСОФ 250-16 |  | 250 | 31185
ИФС-100 | 100 | 4530 | КДМ-100 | 100 | 23050 | КСОФ 300-16 |  | 300 | 37328
ИФС-150 | 150 | 6380 | КДМ-150 | 150 | 26060 | КСОФ 400-16 |  | 400 | 54202
ИФС-200 | 200 | 9135 | КДМ-200 | 200 | 32620
ИФС-250 | 250 | 13320 | КДМ-300 | 300 | 60780 | Краны шаровые Ру 1,6МПа
ИФС-300 | 300 | 16300 | КДМ-400 | 400 | 72015 | МА 39010 |  | 50 | 9062
ИФС-350 | 350 | 20050 | Линзовые компенсаторы КЛО |  |  | МА 39010 |  | 80 | 11623
ИФС-400 | 400 | 30800 | КЛО-100-16-2-Ф | 100 | 17550 | МА 39010 |  | 100 | 17487
ИФС-500 | 500 | Договорная | КЛО-150-16-2-Ф | 150 | 19170 | МА 39010 |  | 150 | 29129
ИФС-600 | 600 | Договорная | КЛО-200-16-2-Ф | 200 | 25920 | МА 39010 |  | 200 | 66867
ИФС-700 | 700 | Договорная | КЛО-300-16-2-Ф | 300 | 50760 | МА 39010 |  | 250 | 109939
ИФС-800 | 800 | Договорная | КЛО-400-16-2-Ф | 400 | 63045 | МА 39010 |  | 300 | 110678
Все цены указаны в рублях с учетом НДС

## ТЕРМОБРЕСТ_1
Клапаны в алюминиевом корпусе производства ООО СП «Термобрест» в общепромышленном исполнении
1. Клапаны двухпозиционные для газовых сред
Без регулятора расхода | Цена с НДС, руб | Ду, мм | С регулятором расхода | Цена с НДС, руб | Без регулятора расхода | Цена с НДС, руб | Ду, мм | С регулятором расхода | Цена с НДС, руб
муфтовые |  |  |  |  | фланцевые
ВН1/2Н-0,2 | 3007 | 15 | - |  | ВН1Н-4 | 6072 | 25 | ВН1Н-4К | 7633
ВН1/2Н-4 | 3991 | 15 | ВН1/2Н-4К | 5147 | ВН1Н-6 | 8096 | 25 | -
ВН1/2Н-6 | 5205 | 15 | - |  | ВН1 1/2Н-1 | 7633 | 40 | ВН1 1/2Н-1К | 9368
ВН3/4Н-0,2 | 3411 | 20 | - |  | ВН1 1/2Н-2 | 11451 | 40 | ВН1 1/2Н-2К | 13185
ВН3/4Н-4 | 4338 | 20 | ВН3/4Н-4К | 5436 | ВН1 1/2Н-3 | 13706 | 40 | ВН1 1/2Н-3К | 15614
ВН 3/4Н-6 | 5610 | 20 | - |  | ВН1 1/2Н-6 | 15614 | 40 | -
ВН 1Н-0,2 | 3759 | 25 | - |  | ВН2Н-1 | 9252 | 50 | ВН2Н-1К | 10930
ВН 1Н-4 | 4974 | 25 | ВН1Н-4К | 6708 | ВН2Н-2 | 13070 | 50 | ВН2Н-2К | 14631
ВН 1Н-6 | 6072 | 25 | - |  | ВН2Н-3 | 14804 | 50 | ВН2Н-3К | 17348
ВН1 1/2Н-1 | 7633 | 40 | ВН1 1/2Н-1К | 9368 | ВН2Н-6 | 16655 | 50 | -
ВН1 1/2Н-2 | 11451 | 40 | ВН1 1/2Н-2К | 13185 | ВН2 1/2Н-0,5 | 14457 | 65 | ВН2 1/2Н-0,5К | 17175
ВН1 1/2Н-3 | 13706 | 40 | ВН1 1/2Н-3К | 15614 | ВН2 1/2Н-1 | 18042 | 65 | ВН2 1/2Н-1К | 20703
ВН1 1/2Н-6 | 15614 | 40 | - |  | ВН2 1/2Н-3 | 20934 | 65 | ВН2 1/2Н-3К | 23594
ВН2Н-1 | 9252 | 50 | ВН2Н-1К | 10930 | ВН2 1/2Н-6 | 23710 | 65 | -
ВН2Н-2 | 13070 | 50 | ВН2Н-2К | 14631 | ВН3Н-0,5 | 21628 | 80 | ВН3Н-0,5К | 24519
ВН2Н-3 | 14804 | 50 | ВН2Н-3К | 17348 | ВН3Н-1 | 24924 | 80 | ВН3Н-1К | 27585
ВН2Н-6 | 16655 | 50 | - |  | ВН3Н-3 | 28568 | 80 | ВН3Н-3К | 32384
ВФ1/2Н-4 | 6304 | 15 | - |  | ВН3Н-6 | 32037 | 80 | -
ВФ3/4Н-4 | 6708 | 20 | - |  | ВН4Н-0,5 | 26486 | 100 | ВН4Н-0,5К | 30360
ВФ1Н-4 | 7229 | 25 | - |  | ВН4Н-1 | 29955 | 100 | ВН4Н-1К | 33715
[5 empty] | ВН4Н-3 | 33773 | 100 | ВН4Н-3К | 38398
[5 empty] | ВН4Н-6 | 37589 | 100 | -
2. Клапаны трехпозиционные для газовых сред (ступенчатое регулирование)
4. Клапаны отсечные с электромеханическим регулятором расхода для газовых сред (плавное регулирование)
Без регулятора расхода | Цена с НДС, руб | Ду, мм | С регулятором расхода | Цена с НДС, руб
[5 empty] | В зависимости от необходимости могут быть обеспечены следующие режимы регулирования: - плавное регулирование расхода, при этом после буквы «К» добавляется обозначение «ПР»; - плавное открытие-закрытие и трехпозиционные (закрыто-минимальный расход-нормальный расход), при этом после буквы «К» добавляется обозначение «ПОЗ». Цены всех указанных типоразмеров даны при комплектовании приводом REGADA (SP-O) с четырьмя кулачками и реостатным датчиком. При заказе привода BELIMO или иного с увеличением комплектации (например, установка токового датчика обратной связи и пр.), цена определяется на основании заявки и выставленного счета |  | Ду, мм | С регулятором расхода | Цена с НДС, руб
ВН3/4В-0,2 муфт | 8790 | 20 | ВН3/4В-0,2К муфт | 11104
ВН3/4В-1 муфт | 9252 | 20 | ВН3/4В-1К муфт | 11566 |  |  | 40 | ВН1 1/2М-1К муфт | 26718
ВН1В-0,2 муфт | 10293 | 25 | ВН1В-0,2К муфт | 12607 |  |  | 40 | ВН1 1/2М-1К фл | 26718
ВН1В-1 муфт | 10524 | 25 | ВН1В-1К муфт | 12838 |  |  | 40 | ВН1 1/2М-2К муфт | 29782
ВН1В-1 фл | 11913 | 25 | ВН1В-1К фл | 14168 |  |  | 40 | ВН1 1/2М-2К фл | 29782
ВН 1 1/2В-0,2 муфт | 12567 | 40 | ВН1 1/2В-0,2К муфт | 18737 |  |  | 40 | ВН1 1/2М-3К муфт | 32848
ВН 1 1/2В-0,2 фл | 12567 | 40 | ВН1 1/2В-0,2К фл | 18737 |  |  | 40 | ВН1 1/2М-3К фл | 32848
ВН1 1/2В-1 муфт | 18506 | 40 | ВН1 1/2В-1К муфт | 21975 |  |  | 50 | ВН2М-1К муфт | 31285
ВН1 1/2В-1 фл | 18506 | 40 | ВН1 1/2В-1К фл | 21975 |  |  | 50 | ВН2М-1К фл | 31285
ВН2В-0,2 муфт | 18506 | 50 | ВН2В-0,2К муфт | 21975 |  |  | 50 | ВН2М-2К муфт | 34351
ВН2В-0,2 фл | 18506 | 50 | ВН2В-0,2К фл | 21975 |  |  | 50 | ВН2М-2К фл | 34351
ВН2В-1 муфт | 21975 | 50 | ВН2В-1К муфт | 25446 |  |  | 50 | ВН2М-3К муфт | 37415
ВН2В-1 фл | 21975 | 50 | ВН2В-1К фл | 25446 |  |  | 50 | ВН2М-3К фл | 37415
[7 empty] | 65 | ВН2 1/2М-0,5К | 52914
[7 empty] | 65 | ВН2 1/2М-1К | 55979
[7 empty] | 65 | ВН2 1/2М-3К | 58119
3. Клапаны двухпозиционные для жидких сред | [6 empty] | 80 | ВН3М-0,5К | 61820
Без регулятора расхода | Цена с НДС, руб | Ду, мм | С регулятором расхода | Цена с НДС, руб |  |  | 80 | ВН3М-1К | 65116
[7 empty] | 80 | ВН3М-3К | 68296
ВН1/2С-4 | 5494 | 15 | ВН1/2С-4К | 6419 |  | 72452 | 100 | ВН4М-0,5К | 67602
ВН3/4С-4 | 6246 | 20 | ВН3/4С-4К | 7171 |  |  | 100 | ВН4М-1К | 70841
ВН1С-4 | 6708 | 25 | ВН1С-4К | 7633 |  |  | 100 | ВН4М-3К | 79747
ВНИМАНИЕ ! Все цены указаны для климатического исполнения УЗ.1. В случае заказа клапанов с климатическим исполнением У2 цена увеличивается на 10%, а исполнение УХЛ2 — на 15%. Климатическому исполнению УХЛ1 соответствуют клапана во взрывозащищенном исполнении. Поэтому в случае необходимости данного климатического исполнения следует заказывать клапаны во взрывозащищенном исполнении с указанием климатики (УХЛ1). Климатическое исполнение клапанов с датчиком визуального и дистанционного контроля — УЗ.1., У.2. При климатическом исполнении клапанов с электромеханическим регулятором расхода УЗ.1. - цена определяется по настоящему прейскуранту. При ином климатическом исполнении цена определяется только по выставленному счету. Все клапаны, по требованию заказчика, могут поставляться с датчиком визуального и дистанционного контроля положения клапана (открыт-закрыт). В этом случае при заказе к обозначению клапана добавляется буква «П».
Все цены указаны в рублях с учетом НДС

## ТЕРМОБРЕСТ_2
Клапаны в стальном и чугунном корпусе производства ООО СП «Термобрест»
1. Клапаны двухпозиционные для газовых сред
Без регулятора расхода | Цена с НДС, руб |  |  |  | Ду, мм | С регулятором расхода | Цена с НДС, руб
| Вариант исполнения | [5 empty] | Вариант исполнения
| Общепромышленное |  | Взрывозащищенное 2 Ex II T 4 |  |  |  | Общепромышленное |  | Взрывозащищенное 2 Ex II T 4
| Чугун | Сталь | Чугун | Сталь |  |  | Чугун | Сталь | Чугун | Сталь
фланцевые
ВН1Н-4 | --- | 8674 | --- | 16770 | 25 | ВН1Н-4К | --- | 10988 | --- | 19084
ВН1Н-6 | --- | 11277 | --- | 19373 | 25 | --- | --- | --- | --- | ---
ВН1 1/2Н-1 | --- | 10524 | --- | 18622 | 40 | ВН1 1/2Н-1К | --- | 13417 | --- | 21513
ВН1 1/2Н-2 | --- | 14342 | --- | 22438 | 40 | ВН1 1/2Н-2К | --- | 16886 | --- | 24982
ВН1 1/2Н-3 | --- | 16308 | --- | 24404 | 40 | ВН1 1/2Н-3К | --- | 19200 | --- | 27296
ВН1 1/2Н-6 | --- | 19662 | --- | 28915 | 40 | --- | --- | --- | --- | ---
ВН2Н-1 | --- | 12145 | --- | 20241 | 50 | ВН2Н-1К | --- | 15325 | --- | 23421
ВН2Н-2 | --- | 15961 | --- | 24057 | 50 | ВН2Н-2К | --- | 19142 | --- | 27238
ВН2Н-3 | --- | 17406 | --- | 25503 | 50 | ВН2Н-3К | --- | 20587 | --- | 28683
ВН2Н-6 | --- | 20183 | --- | 29435 | 50 | --- | --- | --- | --- | ---
ВН2 1/2Н-1 | --- | 21802 | --- | 31632 | 65 | ВН2 1/2Н-1К | --- | 25561 | --- | 35392
ВН2 1/2Н-3 | --- | 23999 | --- | 33831 | 65 | ВН2 1/2Н-3К | --- | 27758 | --- | 37589
ВН2 1/2Н-6 | --- | 27701 | --- | 38687 | 65 | --- | --- | --- | --- | ---
ВН3Н-1 | --- | 31285 | --- | 42274 | 80 | ВН3Н-1К | --- | 30207 | --- | 46610
ВН3Н-3 | --- | 37589 | --- | 48577 | 80 | ВН3Н-3К | --- | 41348 | --- | 52335
ВН3Н-6 | --- | 42274 | --- | 54418 | 80 | --- | --- | --- | --- | ---
ВН4Н-1 | --- | 38167 | --- | 54823 | 100 | ВН4Н-1К | --- | 49733 | --- | 61878
ВН4Н-3 | --- | 46552 | --- | 58697 | 100 | ВН4Н-3К | --- | 58119 | --- | 70263
ВН4Н-6 | --- | 68818 | --- | 82117 | 100 | --- | --- | --- | --- | ---
ВН6Н-1 | 94188 | 123754 | 121488 | 145447 | 150 | ВН6Н-1К | 115711 | 137970 | 130097 | 167140
ВН6Н-3 | 101551 | 131117 | 133836 | 161136 | 150 | ВН6Н-3К | 127888 | 157454 | 149185 | 176486
ВН6Н-6 | 134402 | 163968 | 166347 | 202257 | 150 | --- | --- | --- | --- | ---
ВН8Н-1 | 135776 | 168287 | 182164 | 216431 | 200 | ВН8Н-1К | 168627 | 201138 | 210031 | 244977
ВН8Н-3 | 146367 | 178879 | 203574 | 239993 | 200 | ВН8Н-3К | 182164 | 214675 | 230704 | 290629
ВН8Н-6 | 171855 | 201648 | 212863 | 247186 | 200 | --- | --- | --- | --- | ---
ВН10Н-1 | --- | 219291 | --- | 287259 | 250 | ВН10Н-1К | --- | 262904 | --- | 339368
ВН10Н-3 | --- | 230619 | --- | 306800 | 250 | ВН10Н-3К | --- | 274232 | --- | 370237
ВН12Н-1 | --- | 251434 | --- | 350271 | 300 | ВН12Н-1К | --- | 293631 | --- | 424186
ВН12Н-3 | --- | 262196 | --- | 382046 | 300 | ВН12Н-3К | --- | 315721 | --- | 468932
2. Клапаны трехпозиционные для газовых сред (ступенчатое регулирование)
Без регулятора расхода | Цена с НДС, руб |  |  |  | Ду, мм | С регулятором расхода | Цена с НДС, руб
| Вариант исполнения | [5 empty] | Вариант исполнения
| Общепромышленное |  | Взрывозащищенное 2 Ex II T 4 |  |  |  | Общепромышленное |  | Взрывозащищенное 2 Ex II T 4
| Чугун | Сталь | Чугун | Сталь |  |  | Чугун | Сталь | Чугун | Сталь
ВН1В-1 | --- | 16076 | --- | 24172 | 25 | ВН1В-1К | --- | 19200 | --- | 27296
ВН1 1/2В-0,2 | --- | 21108 | --- | 29204 | 40 | ВН1 1/2В-0,2К | --- | 24230 | --- | 32326
ВН2В-0,2 | --- | 24288 | --- | 32384 | 50 | ВН2В-0,2К | --- | 28337 | --- | 36433
3. Клапаны отсечные с электромеханическим регулятором расхода для газовых сред (плавное регулирование)
Цены указаны при комплектации клапанов электроприводом Regada SPO с датчиком обратной связи реостатного типа (2000 Ом) климатического исполнения УЗ.1. При заказе клапанов с иным приводом стоимость сообщается по запросу |  |  |  |  | Ду, мм | С регулятором расхода | Цена с НДС, руб
Вариант исполнения
[7 empty] | Общепромышленное |  | Взрывозащищенное 2 Ex II T 4
[7 empty] | Чугун | Сталь | Чугун | Сталь
[5 empty] | 40 | ВН1 1/2М-1К | --- | 29609 | --- | 96979
[5 empty] | 40 | ВН1 1/2М-2К | --- | 33252 | --- | 100623
[5 empty] | 40 | ВН1 1/2М-3К | --- | 35739 | --- | 103052
[5 empty] | 50 | ВН2М-1К | --- | 34178 | --- | 101548
[5 empty] | 50 | ВН2М-2К | --- | 37242 | --- | 104961
[5 empty] | 50 | ВН2М-3К | --- | 40308 | --- | 108025
[5 empty] | 65 | ВН2 1/2М-1К | --- | 59738 | --- | 127457
[5 empty] | 65 | ВН2 1/2М-3К | --- | 61878 | --- | 129249
[5 empty] | 80 | ВН3М-1К | --- | 69165 | --- | 136535
[5 empty] | 80 | ВН3М-3К | --- | 72345 | --- | 139716
[5 empty] | 100 | ВН4М-1К | --- | 76046 | --- | 143417
[5 empty] | 100 | ВН4М-3К | --- | 84952 | --- | 152323
[5 empty] | 150 | ВН6М-1К | 161136 | 183792 | 218059 | 252043
[5 empty] | 150 | ВН6М-3К | 173484 | 198745 | 231030 | 268016
[5 empty] | 200 | ВН8М-1К | 225210 | 259194 | 332203 | 346363
[5 empty] | 200 | ВН8М-3К | 248886 | 274147 | 349082 | 366017

## ТЕРМОБРЕСТ_3
Клапаны в алюминиевом корпусе производства ООО СП «Термобрест» во взрывозащищенном исполнении 2 Ex II T 4
1. Клапаны двухпозиционные для газовых сред
Без регулятора расхода | Цена с НДС, руб | Ду, мм | С регулятором расхода | Цена с НДС, руб | Без регулятора расхода | Цена с НДС, руб | Ду, мм | С регулятором расхода | Цена с НДС, руб
муфтовые |  |  |  |  | фланцевые
ВН1/2Н-4Е | 12087 | 15 | ВН1/2Н-4КЕ | 13243 | ВН1Н-4Е | 14168 | 25 | ВН1Н-4КЕ | 15325
ВН1/2Н-6Е | 13301 | 15 |  |  | ВН1Н-6Е | 16192 | 25
ВН3/4-4Е | 12434 | 20 | ВН3/4Н-4КЕ | 13590 | ВН 1 1/2Н-1Е | 15729 | 40 | ВН1 1/2Н-1КЕ | 17464
ВН3/4Н-6Е | 13706 | 20 |  |  | ВН 1 1/2Н-2Е | 19457 | 40 | ВН1 1/2Н-2КЕ | 21281
ВН1Н-4Е | 13070 | 25 | ВН1Н-4КЕ | 14226 | ВН 1 1/2Н-3Е | 21802 | 40 | ВН1 1/2Н-3КЕ | 23536
ВН1Н-6Е | 14168 | 25 |  |  | ВН 1 1/2Н-6Е | 24866 | 40
ВН1 1/2Н-1Е | 15729 | 40 | ВН1 1/2Н-1КЕ | 17464 | ВН2Н-1Е | 17348 | 50 | ВН2Н-1КЕ | 19084
ВН1 1/2Н-2Е | 19547 | 40 | ВН1 1/2Н-2КЕ | 21281 | ВН2Н-2Е | 21166 | 50 | ВН2Н-2КЕ | 22900
ВН1 1/2Н-3Е | 21802 | 40 | ВН1 1/2Н-3КЕ | 23536 | ВН2Н-3Е | 22900 | 50 | ВН2Н-3КЕ | 25213
ВН1 1/2Н-6Е | 24866 | 40 |  |  | ВН2Н-6Е | 25908 | 50
ВН2Н-1Е | 17348 | 50 | ВН2Н-1КЕ | 19084 | ВН2 1/2Н-0,5Е | 24288 | 65 | ВН2 1/2Н-0,5КЕ | 27180
ВН2Н-2Е | 21166 | 50 | ВН2Н-2КЕ | 22900 | ВН2 1/2Н-1Е | 27874 | 65 | ВН2 1/2Н-1КЕ | 30765
ВН2Н-3Е | 22900 | 50 | ВН2Н-3КЕ | 25213 | ВН2 1/2Н-3Е | 30765 | 65 | ВН2 1/2Н-3КЕ | 33657
ВН2Н-6Е | 25908 | 50 |  |  | ВН2 1/2Н-6Е | 34698 | 65
ВФ1/2Н-4Е | 14400 | 15 |  |  | ВН3Н-0,5Е | 32616 | 80 | ВН3Н-0,5КЕ | 35507
ВФ3/4Н-4Е | 14804 | 20 |  |  | ВН3Н-1Е | 35912 | 80 | ВН3Н-1КЕ | 38803
ВФ1Н-4Е | 15325 | 25 |  |  | ВН3Н-3Е | 39555 | 80 | ВН3Н-3КЕ | 42447
[5 empty] | ВН3Н-6Е | 44182 | 80
[5 empty] | ВН4Н-0,5Е | 38630 | 100 | ВН4Н-0,5КЕ | 41522
[5 empty] | ВН4Н-1Е | 42100 | 100 | ВН4Н-1КЕ | 44991
[5 empty] | ВН4Н-3Е | 45916 | 100 | ВН4Н-3КЕ | 48808
[5 empty] | ВН4Н-6Е | 50890 | 100
2. Клапаны трехпозиционные для газовых сред (ступенчатое регулирование)
4. Клапаны отсечные с электромеханическим регулятором расхода для газовых сред (плавное регулирование)
Без регулятора расхода | Цена с НДС, руб | Ду, мм | С регулятором расхода | Цена с НДС, руб
[5 empty] | Цены указаны при комплектации клапанов электроприводом Regada SPO с датчиком обратной связи реостатного типа (2000 Ом) климатического исполнения УЗ.1. При заказе клапанов с иным приводом стоимость сообщается по запросу |  | Ду, мм | С регулятором расхода | Цена с НДС, руб
ВН3/4В-0,2Е муфт | 20356 | 15 | ВН3/4В-0,2КЕ муфт | 22669
ВН3/4В-1Е муфт | 20819 | 20 | ВН3/4В-1КЕ муфт | 23132 |  |  | 40 | ВН1 1/2М-1КЕ муфт | 94088
ВН1В-0,2Е муфт | 21513 | 25 | ВН1В-0,2КЕ муфт | 23825 |  |  | 40 | ВН1 1/2М-1КЕ фл | 94088
ВН1В-1Е муфт | 22091 | 25 | ВН1В-1КЕ муфт | 24404 |  |  | 40 | ВН1 1/2М-2КЕ муфт | 97500
ВН1В-1Е фл | 23478 | 25 | ВН1В-1КЕ фл | 25735 |  |  | 40 | ВН1 1/2М-2КЕ фл | 97500
ВН 1 1/2В-0,2Е муфт | 29724 | 40 | ВН1 1/2В-0,2КЕ муфт | 33195 |  |  | 40 | ВН1 1/2М-3КЕ муфт | 100566
ВН 1 1/2В-0,2Е фл | 29724 | 40 | ВН1 1/2В-0,2КЕ фл | 33195 |  |  | 40 | ВН1 1/2М-3КЕ фл | 100566
ВН1 1/2В-1Е муфт | 35854 | 40 | ВН1 1/2В-1КЕ муфт | 39324 |  |  | 50 | ВН2М-1КЕ муфт | 98657
ВН1 1/2В-1Е фл | 35854 | 40 | ВН1 1/2В-1КЕ фл | 39324 |  |  | 50 | ВН2М-1КЕ фл | 98657
ВН2В-0,2Е муфт | 32963 | 50 | ВН2В-0,2КЕ муфт | 36433 |  |  | 50 | ВН2М-2КЕ муфт | 102069
ВН2В-0,2Е фл | 32963 | 50 | ВН2В-0,2КЕ фл | 36433 |  |  | 50 | ВН2М-2КЕ фл | 102069
ВН2В-1Е муфт | 39324 | 50 | ВН2В-1КЕ муфт | 42794 |  |  | 50 | ВН2М-3КЕ муфт | 105134
ВН2В-1Е фл | 39324 | 50 | ВН2В-1КЕ фл | 42794 |  |  | 50 | ВН2М-3КЕ фл | 105134
[7 empty] | 65 | ВН2 1/2М-0,5КЕ | 119303
[7 empty] | 65 | ВН2 1/2М-1КЕ | 123697
[7 empty] | 65 | ВН2 1/2М-3КЕ | 125489
3. Клапаны двухпозиционные для жидких сред | [6 empty] | 80 | ВН3М-0,5КЕ | 129538
Без регулятора расхода | Цена с НДС, руб | Ду, мм | С регулятором расхода | Цена с НДС, руб |  |  | 80 | ВН3М-1КЕ | 132487
[6 empty] | 72452 | 80 | ВН3М-3КЕ | 135668
ВН1/2С-4Е | 17059 | 15 |  |  |  |  | 100 | ВН4М-0,5КЕ | 135321
ВН3/4С-4Е | 17811 | 20 |  |  |  |  | 100 | ВН4М-1КЕ | 138212
ВН1С-4Е | 18275 | 25 |  |  |  |  | 100 | ВН4М-3КЕ | 147118
ВНИМАНИЕ ! Цены установлены для клапанов по взрывозащищенном исполнении без датчика положения с учетом длины кабеля 5 м. В случае большей длины кабеля к цене клапана добавляется 58 руб за каждый метр превышения пятиметровой длины. Цены указаны для климатического исполнения УЗ.1. В случае заказа клапанов с климатическим исполнением:У2, УХЛ2, УХЛ1 цена увеличивается на 15%. Все клапаны, по требованию заказчика, могут поставляться с датчиком визуального и дистанционного контроля положения клапана (открыт-закрыт). В этом случае при заказе к обозначению клапанов добавляется буква «П». Климатическое исполнение клапанов с датчиком визуального и дистанционного контроля: УЗ.1., У2. при заказе клапанов во взрывозащищенном исполнении с электромеханическим приводом регулятора расхода климатическое исполнение и цены дополнительно оговариваются с производителем.

## ТЕРМОБРЕСТ_Фильтры
Фильтры газовые производства ООО СП «Термобрест»
Наименование | Pу, бар | Ду, мм | Цена с НДС, руб |  |  | Цена с НДС, руб на фильтроэлемент
Материал корпуса
|  |  | Силумин | Чугун | Сталь
муфтовые
ФН 1/2-2.1 | 3 | 15 | 1330 | --- | --- | 173
ФН 1/2-2.2 | 3 | 15 | 1503 | --- | --- | 173
ФН 1/2-2.3 | 3 | 15 | 1677 | --- | --- | 173
ФН 3/4-2.1 | 3 | 20 | 1330 | --- | --- | 173
ФН 3/4-2.2 | 3 | 20 | 1561 | --- | --- | 173
ФН 3/4-2.3 | 3 | 20 | 1735 | --- | --- | 173
ФН1-2.1 | 3 | 25 | 1446 | --- | --- | 173
ФН1-2.2 | 3 | 25 | 1850 | --- | --- | 173
ФН1-2.3 | 3 | 25 | 2197 | --- | --- | 173
ФН 1/2-6.1 | 6 | 15 | 1388 | --- | --- | 173
ФН 1/2-6.2 | 6 | 15 | 1619 | --- | --- | 173
ФН 1/2-6.3 | 6 | 15 | 1792 | --- | --- | 173
ФН 3/4-6.1 | 6 | 20 | 1446 | --- | --- | 173
ФН 3/4-6.2 | 6 | 20 | 1619 | --- | --- | 173
ФН 3/4-6.3 | 6 | 20 | 1792 | --- | --- | 173
ФН1-6.1 | 6 | 25 | 1503 | --- | --- | 173
ФН1-6.2 | 6 | 25 | 1966 | --- | --- | 173
ФН1-6.3 | 6 | 25 | 2313 | --- | --- | 173
ФН1 1/2-2 | 3 | 40 | 3354 | --- | --- | 405
ФН1 1/2-6 | 6 | 40 | 5089 | --- | --- | 694
ФН2-2 | 3 | 50 | 3354 | --- | --- | 405
ФН2-6 | 6 | 50 | 6593 | --- | --- | 694
фланцевые
ФН1-2 фл. | 3 | 25 | 3354 | --- | 3957.72 | 405
ФН1-6- фл. | 6 | 25 | 4627 | --- | 5459.86 | 694
ФН1 1/2-2 фл. | 3 | 40 | 3354 | --- | 3957.72 | 405
ФН1 1/2-6 фл. | 6 | 40 | 5089 | --- | 6005.02 | 694
ФН2-2 фл. | 3 | 50 | 3354 | --- | 3957.72 | 405
ФН2-6 фл. | 6 | 50 | 6593 | --- | 7779.74 | 694
ФН2 1/2-1 | 3 | 65 | 4511 | --- | 5322.98 | 520
ФН2 1/2-6 | 6 | 65 | 9079 | --- | 10713.22 | 925
ФН3-1 | 3 | 80 | 7344 | --- | 8665.92 | 809
ФН3-6 | 6 | 80 | 13243 | --- | 15626.74 | 1388
ФН4-1 | 3 | 100 | 10062 | --- | 11873.16 | 1099
ФН4-6 | 6 | 100 | 17348 | --- | 20470.64 | 1677
ФН6-1 | 3 | 150 | --- | 61676 | 71985 | 2891
ФН6-6 | 6 | 150 | --- | 67567 | 78442 | 4338
ФН8-1 | 3 | 200 | --- | 78399 | 88028 | 5205
ФН8-6 | 6 | 200 | --- | 88594 | 97657 | 7807
Цены указаны для климатического исполнения УЗ.1 В случае заказа фильтров с климатическим исполнением У2 цена увеличивается на 10%, а с исполнением УХЛ — на 15%
Стр 13